## Bsp für IFMA WS3 (hidden)
Standort/VST: |  |  | City MALL
[19 empty] | 3 | 0.01 |  | Lüftungsanlage
e-BKP |  | Anlage | [7 empty] | Betreiber relevant | [8 empty] | 3 | 0.01 | 0.01 | Lüftungsanlage
Kostengruppe |  | Besitz-ver-hältnis | Anlagen Nr. | Beschreibung | Lieferant | Serienummer | Anlagen-typ | B-Jahr | Fachber. | Leistung Aufgabe | Gesetzmässigkeit |  | Hersteller-vorgaben | Konzern interne Vorgaben | Hilfsmittel (Dokumente und Instrumente) | Wer? | GMZ/ Behörde/ Externer DL | Bemerkungen | 3 | 0.01 | 0.02 | Abzugshaube
D1 | Elektro | GAB | GMZ-123413 | Unterverteilung 03.U2 Parking | Hager Stahlschrank RAL 7037 | ELEKTRO |  | 2014 | ELEKTRO | Periodische Kontrolle | NIV, Art. 32 | alle 5 Jahre | - | Kontrollen für sämtliche El.-Anlagen jährlich planen, sodass Kontrollen auf 5 Jahre aufgeteilt sind | Maximo, Kontrollheft |  |  |  | 3 | 0.01 | 0.03 | Brandschutzklappen
D1 | Elektro | GAB | GMZ-123804 | Trafostation GMZ 2 |  | ELEKTRO |  |  | ELEKTRO | Periodische Kontrolle | StarkstromV, Art.18 | alle 5 Jahre |  | SiKo, 2xJ | Maximo, Kontrollheft |  |  |  | 3 | 0.02 |  | Heizungsanlagen
D1 | Elektro | GAb | GMZ-127991 | Notlichtanlage 1, UV 40.01 | ALMAT AG | ELEKTRO | 2x ASG 2'000 X | 2014 | ELEKTRO | Periodische Kontrolle | - VKF/BSR, 17-1514 - NIV, Art. 32 | 2xJ | [6 empty] | 3 | 0.02 | 0.01 | Erzeugung
D9 | Transport | GAB | GMZ-130721 | Warenaufzug | LÖDIGE (SCHWEIZ) AG | Lödige | 748/86834 | 2014 | DISPO | periodische Kontrolle | PBG, §296, BBV §§31 | alle 5 Jahre |  |  |  | betrieblich: Suva nicht betrieblich: SVTI - EIA |  | Verantwortlichkeit für Wartung: Art. 32b VUV, Haftung gemäss Art. 58 OR | 3 | 0.02 | 0.02 | Lagerung
[5 empty] | LÖDIGE (SCHWEIZ) AG |  |  |  |  | Wartungsarbeiten | - VSA: Verweis auf Hersteller - EN 13015 |  |  | 6-18xJ |  |  |  | - Empfehlung Wartungsintervall: aufzuege.ch - nach EN 13015 müssendie Besonderheiten der jeweiligen Anlage berücksichtigt werden | 3 | 0.02 | 0.03 | Verteilung
[10 empty] | Periodische Kontrolle | Aufzugsamt |  |  | alle 5 Jahre |  | Aufzugsamt
[5 empty] | LÖDIGE (SCHWEIZ) AG |  |  |  |  | "Gefährdungsbeurteilung" und Massnahmeplanung | BetrSichV, §3 |  |  |  |  | Arbeitgeber |  | deutsche Verordnung und Umsetzung der Arbeitsmittelrichtlinie 2009/104/EG | 3 | 0.02 | 0.04 | Wärmeabgabe
[5 empty] | LÖDIGE (SCHWEIZ) AG |  |  |  |  | Reinigung des Fahrkorbes |  |  | offen | [5 empty] | 3 | 0.03 |  | Klimakälte
[5 empty] | LÖDIGE (SCHWEIZ) AG |  |  |  |  | Reinigung der Schachtgrube |  |  | offen | [5 empty] | 3 | 0.03 | 0.01 | Erzeugung
D1 | Elektro | GAB | GMZ-108735 | Brandmeldeanlage | MINIMAX |  |  |  | Elektro | gemäss Wartungsanleitung |  |  |  |  | Wartungsplan gemäss Hersteller |  |  | Kontrollturnus richtet sich nach Art, Grösse und Nutzung | 3 | 0.03 | 0.02 | Rückkühlanlagen/ Kühlturm
D8 | Wasser | GAB | GMZ-126107 | Sprinkleranlage |  |  |  |  | Sanitär | gemäss Wartungsanleitung | VKF 19/5.3, Verweis auf Hersteller |  | 1xW 1xM |  | Wartungsplan gemäss Hersteller | Hauswart |  |  | 3 | 0.03 | 0.03 | Verteilung
[10 empty] | Probealarm zur öffentl. Feuermeldestelle | VKF 19/5.3, Verweis auf Hersteller |  | 1xJ |  | Wartungsplan gemäss Hersteller |  |  |  | 3 | 0.03 | 0.04 | Kälteabgabe
[19 empty] | 3 | 0.04 | 0.08 | Steckerfertige Kühlmöbel/Truhen
[19 empty] | 3 | 0.05 |  | Elektroanlagen
[19 empty] | 3 | 0.05 | 0.01 | Elektrische Einspeisung und Verteilsysteme
[19 empty] | 3 | 0.05 | 0.02 | Ersatzstromversorgung
[19 empty] | 3 | 0.05 | 0.03 | Beleuchtung
[19 empty] | 3 | 0.05 | 0.04 | Sicherheitsbeleuchtungsanlagen
[19 empty] | 3 | 0.05 | 0.05 | Kommunikationsanlagen
[19 empty] | 3 | 0.05 | 0.06 | GA - Anlagen (Gebäudeautomation)
[19 empty] | 3 | 0.05 | 0.07 | Mess- und Meldeschrank
[19 empty] | 3 | 0.05 | 0.08 | Beschattungstechnik
[19 empty] | 3 | 0.05 | 0.09 | Verkehrsanlagen
[19 empty] | 3 | 0.05 | 0.1 | Energieerzeugungsanlagen
[19 empty] | 3 | 0.06 |  | Sanitäranlagen
[19 empty] | 3 | 0.06 | 0.01 | Entwässerung
[19 empty] | 3 | 0.06 | 0.02 | Trinkwasserversorgung
[19 empty] | 3 | 0.06 | 0.03 | Einrichtungsgegenstände
[19 empty] | 3 | 0.06 | 0.04 | Wasseraufbereitung und - behandlung
[19 empty] | 3 | 0.06 | 0.05 | Druckluftanlagen
[19 empty] | 3 | 0.06 | 0.06 | Nicht Trinkwasserversorgung
[19 empty] | 3 | 0.06 | 0.07 | Kücheneinrichtungen
[19 empty] | 3 | 0.07 |  | Brandschutzanlagen
[19 empty] | 3 | 0.07 | 0.01 | Rauch- und Wärmeabzugsanlage (RWA)
[19 empty] | 3 | 0.07 | 0.02 | Nasslöschposten (NLP)
[19 empty] | 3 | 0.07 | 0.03 | Handfeuerlöscher (HFL)
[19 empty] | 3 | 0.07 | 0.04 | Sprinkleranlage-nass
[19 empty] | 3 | 0.07 | 0.05 | Sprinkleranlage-trocken
[19 empty] | 3 | 0.07 | 0.06 | Brandabschottungen
[19 empty] | 3 | 0.07 | 0.07 | Einzelbrandmelder
[19 empty] | 3 | 0.07 | 0.08 | Brandmeldeanlage (BMA)
[19 empty] | 3 | 0.08 |  | Sicherheitsanlagen
[19 empty] | 3 | 0.08 | 0.01 | EAS (Elektronische Artikelsicherung)
[19 empty] | 3 | 0.08 | 0.02 | Leinensicherung
[19 empty] | 3 | 0.08 | 0.03 | Video
[19 empty] | 3 | 0.08 | 0.04 | Einbruchmeldeanlage
[19 empty] | 3 | 0.08 | 0.05 | Schliessanlagen
[19 empty] | 3 | 0.08 | 0.06 | EVAK Anlage
[19 empty] | 3 | 0.08 | 0.07 | Gasmeldeanlagen
[19 empty] | 3 | 0.09 |  | Geldanlagen
[19 empty] | 3 | 0.09 | 0.01 | Tresor
[19 empty] | 3 | 0.09 | 0.02 | Fachanlage
[19 empty] | 3 | 0.09 | 0.03 | Notenautomat
[19 empty] | 3 | 0.09 | 0.04 | Münzautomaten
[19 empty] | 3 | 0.09 | 0.05 | Rohrpost
[19 empty] | 3 | 0.09 | 0.06 | Wertsachen Fachanlage
[19 empty] | 3 | 0.1 |  | Türen und Tore
[19 empty] | 3 | 0.1 | 0.01 | Drehtüren
[19 empty] | 3 | 0.1 | 0.02 | Schiebetüren
[19 empty] | 3 | 0.1 | 0.03 | Rolltor
[19 empty] | 3 | 0.1 | 0.04 | Flügeltüren
[19 empty] | 3 | 0.1 | 0.05 | Kühlraumtüren
[19 empty] | 3 | 0.1 | 0.06 | Brandschutztor
[19 empty] | 3 | 0.11 |  | Förder- und Hebeanlagen
[19 empty] | 3 | 0.11 | 0.01 | Hebebühnen
[19 empty] | 3 | 0.11 | 0.02 | Anpassrampen
[19 empty] | 3 | 0.11 | 0.03 | Personenaufzug
[19 empty] | 3 | 0.11 | 0.04 | Warenaufzug
[19 empty] | 3 | 0.11 | 0.05 | Rolltreppen
[19 empty] | 3 | 0.12 |  | Betriebseinrichtungen
[19 empty] | 3 | 0.12 | 0.01 | Laden
[19 empty] | 3 | 0.12 | 0.02 | Gastro
[19 empty] | 3 | 0.12 | 0.03 | JOWA
[19 empty] | 3 | 0.12 | 0.04 | Metzgerei
[19 empty] | 3 | 0.12 | 0.05 | Allgemein
[19 empty] | 3 | 0.12 | 0.06 | Elektrofahrzeuge
[19 empty] | 3 | 0.12 | 0.07 | Fitnessparks
[19 empty] | 3 | 0.13 |  | Badewasseranlagen
[19 empty] | 3 | 0.13 | 0.01 | Becken
[19 empty] | 3 | 0.13 | 0.02 | Wasseraufbereitung und - behandlung
[19 empty] | 3 | 0.13 | 0.03 | Steuerung
Note on W40: Aida Mujic: Neu
Note on W41: Aida Mujic: statt Nasslöschanlage & Trockenlöschanlage
Note on W44: Aida Mujic: Neu

## Report (hidden)
Anlagenliste gruppiert nach Standort/Verkaufsstelle
Genossenschaft Migros Zürich
Engineering & Services
Standort/VST: |  | City (GMZ)
AnlagenNr. | Beschreibung |  | Lieferant | Hersteller, Marke | Serienummer | Anlagentyp |  |  | B-Jahr | Fachber.
30.0027 | Enthärtungsanlage |  | BURKHALTER + PARTNER |  | 9082 | F-9500-140-140 E+1 1/2 ET3200 |  |  | 2004 | SANITÄR
30.0028 | Fäkalienpumpe |  | HAENY & CIE AG | Häny | 00. 036581002 | 1850 EB 90 |  |  |  | SANITÄR
30.0029 | Fäkalienpumpe |  | HAENY & CIE AG | Häny | [5 empty] | SANITÄR
30.0398 | Pissoir (7x) |  | Enswico |  |  | Typ 8000 |  |  | 2014 | SANITÄR
35.0158 | Wärmepumpe |  | KAPAG KÄLTE-WÄRME AG | KAPAG KÄLTE-WÄRME AG | 04.4726 | WW-300/2B-2 |  |  | 2004 | KÄLTE
35.0170 | Notkessel (Brenner) |  | WEISHAUPT AG | Weishaupt | 5407611 | G7/1-DZMD-LN mit W-FM100 |  |  | 2004 | SANITÄR
38.0275 | Klima-Kältemaschine |  | KAPAG KÄLTE-WÄRME AG | [5 empty] | 1983 | HLK ELEK
38.0383 | Klima-Kältemaschine |  | KAPAG KÄLTE-WÄRME AG | KAPAG KÄLTE-WÄRME AG | 04.4727 | WKW-910/BS-2 |  |  | 2004 | HLK ELEK
GMZ-108722 | Sprinkleranlage Trocken Anlieferung Alnatura |  | Minimax Zürich | [6 empty] | SANITÄR
GMZ-108735 | Brandmeldeanlage |  | MINIMAX AG | MINIMAX | 3300-0250.2 |  |  |  |  | ELEKTRO
GMZ-122475 | Glasaufzug 13 |  | KONE (SCHWEIZ) AG | Kone | 42011776 | PW26/16-19/Mono700 |  |  | 2014 | DISPO
GMZ-122476 | Glasaufzug 12 |  | KONE (SCHWEIZ) AG | Kone | 42011775 | PW26/16-9/Mono700 |  |  | 2014 | DISPO
GMZ-122477 | Glasaufzug 11 |  | KONE (SCHWEIZ) AG | Kone | 42011774 | PW26/16-9/Mono700 |  |  | 2014 | DISPO
GMZ-122478 | Glasaufzug 10 |  | KONE (SCHWEIZ) AG | Kone | 42011773 | PW26/16-9/Mono700 |  |  | 2014 | DISPO
GMZ-122479 | Warenaufzug 15 |  | KONE (SCHWEIZ) AG | Kone | 42011778 | PW24/10-19/Mono700 |  |  | 2014 | DISPO
GMZ-122480 | Warenaufzug 14 |  | KONE (SCHWEIZ) AG | Kone | 42011777 | PW26/16-9/Mono700 |  |  | 2014 | DISPO
GMZ-123066 | Brandschutzschiebetor R008 |  | Hörmann Schweiz AG | Hörmann | 71139/2 |  |  |  | 2014 | SCHLOSS
GMZ-123082 | Brandschutzschiebetor R009 |  | Hörmann Schweiz AG | Hörmann | 71139/4 |  |  |  | 2014 | ELEKTRO
GMZ-123088 | Brandschutzschiebetor Schleuse 2 R012 |  | Hörmann Schweiz AG | Hörmann | 71139/1 |  |  |  | 2014 | SCHLOSS
GMZ-123099 | Rolltor Mall Abschluss Walder |  | STAWIN AG | [5 empty] | 2014 | IMMO
GMZ-123102 | Drehtüre Eingang Schanzengraben EG |  | RECORD TÜRAUTOMATION AG | Record | 1055019-1 | Typ 46 |  |  | 2014 | ELEKTRO
GMZ-123108 | Glasschiebetüre EG Backery |  | RECORD TÜRAUTOMATION AG | Record | 1054859-1 | Typ 41 |  |  | 2014 | ELEKTRO
GMZ-123368 | Glasschiebetüre EG Take Away |  | RECORD TÜRAUTOMATION AG | Record | 1054859-4 | Typ 41 |  |  | 2014 | ELEKTRO
GMZ-123369 | Glasschiebetüre Haupteingang Löwenstrasse |  | RECORD TÜRAUTOMATION AG | Record | 1054859-3 | Typ 41 |  |  | 2014 | ELEKTRO
GMZ-123370 | Glasschiebetüre EG Tally Weijl |  | RECORD TÜRAUTOMATION AG | Record | 1054859-2 | Typ 41 |  |  | 2014 | ELEKTRO
GMZ-123373 | Brandschutztüre Herren Globus (selber verantwortlich) |  |  | durch Herren Globus geliefert |  | Globus ist selber verantwortlich |  |  | 2014 | IMMO
GMZ-123383 | Rolltreppe 1.UG-EG auf |  | KONE (SCHWEIZ) AG |  | 42007143 | MT110 100/30 |  |  | 2014 | DISPO
GMZ-123384 | Rolltreppe EG-1.UG ab |  | KONE (SCHWEIZ) AG |  | 42007144 | MT110 100/30 |  |  | 2014 | DISPO
GMZ-123385 | Rolltreppe EG-1.OG auf |  | KONE (SCHWEIZ) AG |  | 42007145 | MT110 100/30 |  |  | 2014 | DISPO
GMZ-123386 | Rolltreppe 1.OG-EG ab |  | KONE (SCHWEIZ) AG |  | 42007146 | MT110 100/30 |  |  | 2014 | DISPO
GMZ-123387 | Rolltreppe 1.OG-2.OG auf |  | KONE (SCHWEIZ) AG |  | 42007148 | MT110 100/30 |  |  | 2014 | DISPO
GMZ-123388 | Rolltreppe 2.OG -1.OG ab |  | KONE (SCHWEIZ) AG |  | 42007147 | MT110 100/30 |  |  | 2014 | DISPO
GMZ-123390 | Rolltreppe 3.OG - 4.OG auf |  | KONE (SCHWEIZ) AG |  | 42007151 | MT110 100/30 |  |  | 2014 | DISPO
GMZ-123391 | Rolltreppe 2.OG-3.OG auf |  | KONE (SCHWEIZ) AG |  | 42007149 | MT110 100/30 |  |  | 2014 | DISPO
GMZ-123392 | Rolltreppe 3.OG-2.OG ab |  | KONE (SCHWEIZ) AG |  | 42007150 | MT110 100/30 |  |  | 2014 | DISPO
GMZ-123394 | Rolltreppe 4.OG-3.OG ab |  | KONE (SCHWEIZ) AG |  | 42007152 | MT110 100/30 |  |  | 2014 | DISPO
GMZ-123395 | Rauch- und Wärmeabzugsanlage TH1 |  | Foppa AG | Foppa |  | Fassadenfenster |  |  | 2014 | ELEKTRO
GMZ-123396 | Rauch- und Wärmeabzugsanlage TH2 |  | Foppa AG | Foppa |  |  |  |  | 2014 | ELEKTRO
GMZ-123397 | Rauch- und Wärmeabzugsanlage TH3 |  | Foppa AG | Foppa |  |  |  |  | 2014 | ELEKTRO
GMZ-123398 | Rauch- und Wärmeabzugsanlage TH4 |  | Foppa AG | Foppa |  |  |  |  | 2014 | ELEKTRO
GMZ-123399 | Rauch- und Wärmeabzugsanlage TH6 |  | Foppa AG | Foppa |  |  |  |  | 2014 | ELEKTRO
GMZ-123400 | Rauch- und Wärmeabzugsanlage TH9 |  | Foppa AG | Foppa |  |  |  |  | 2014 | ELEKTRO
GMZ-123401 | Rauch- und Wärmeabzugsanlage TH10 |  | Foppa AG | Foppa |  |  |  |  | 2014 | ELEKTRO
GMZ-123402 | Rauch- und Wärmeabzugsanlage Lift 1+2 |  | Foppa AG | Foppa |  |  |  |  | 2014 | ELEKTRO
GMZ-123403 | Rauch- und Wärmeabzugsanlage Lift 3 |  | Foppa AG | Foppa |  |  |  |  | 2014 | ELEKTRO
GMZ-123404 | Rauch- und Wärmeabzugsanlage Lift 3A |  | Foppa AG | Foppa |  |  |  |  | 2014 | ELEKTRO
GMZ-123405 | Rauch- und Wärmeabzugsanlage Lift 6+7 |  | Foppa AG | Foppa |  |  |  |  | 2014 | ELEKTRO
GMZ-123406 | Rauch- und Wärmeabzugsanlage 10+11 |  | Foppa AG | Foppa |  |  |  |  | 2014 | ELEKTRO
GMZ-123407 | Rauch- und Wärmeabzugsanlage Lift 12+13 |  | Foppa AG | Foppa |  |  |  |  | 2014 | ELEKTRO
GMZ-123408 | Rauch- und Wärmeabzugsanlage Lift 14+15 |  | Foppa AG | Foppa |  |  |  |  | 2014 | ELEKTRO
GMZ-123409 | Rauch- und Wärmeabzugsanlage Schacht D+D1 |  | Foppa AG | Foppa |  |  |  |  | 2014 | ELEKTRO
GMZ-123410 | NS Hauptschalter NS 01.U1 mit Messung EWZ & RWA |  | BURKHALTER Technics AG | Hager / Weber UNIMES-H Stahls. |  |  |  |  | 2014 | ELEKTRO
GMZ-123411 | Hauptverteilung HV 01.01 Feld 1 - 13 |  | BURKHALTER Technics AG | Hager / Weber UNIMES-H Stahls. |  |  |  |  | 2014 | ELEKTRO
GMZ-123413 | Unterverteilung 03.U2 Parking |  | BURKHALTER Technics AG | Hager Stahlschrank RAL 7037 |  |  |  |  | 2014 | ELEKTRO
GMZ-123414 | Unterverteilung 04.U2 Lager Allgemein Altbau |  | BURKHALTER Technics AG | Hager Stahlschrank RAL 7038 |  |  |  |  | 2014 | ELEKTRO
GMZ-123415 | Unterverteilung 05.U2 Werkstatt Hausdienst |  | BURKHALTER Technics AG | Selbstbaurahmen ALU |  |  |  |  | 2014 | ELEKTRO
GMZ-123416 | Unterverteilung 20.U2 Mall / Allgemein |  | BURKHALTER Technics AG | Hager Stahlschrank RAL 7037 |  |  |  |  | 2014 | ELEKTRO
GMZ-123427 | Unterverteilung 20.03 Mall / Allgemein |  | BURKHALTER Technics AG | Hager Stahlschrank RAL 7037 |  |  |  |  | 2014 | ELEKTRO
GMZ-123428 | Unterverteilung 05.04 Mall / Allgemein |  | BURKHALTER Technics AG | Hager Stahlschrank RAL 7037 |  |  |  |  | 2014 | ELEKTRO
GMZ-123433 | Nebenraumbeleuchtung |  | BURKHALTER Technics AG | Regent AG, Zürich & Almat AG |  |  |  |  | 2014 | ELEKTRO
GMZ-123434 | Beleuchtung Parking |  | BURKHALTER Technics AG | Regent AG, Zürich & Almat AG |  |  |  |  | 2014 | ELEKTRO
GMZ-123447 | Beleuchtung Mall/Allgemein/Aussen |  | BURKHALTER Technics AG | RDLeucht. RegentAG,ZH&ALMATAG |  |  |  |  | 2014 | ELEKTRO
GMZ-123448 | Parking, Ampelanlagen |  | PARKOMATIC AG | Schrank bestehend |  |  |  |  | 2001 | ELEKTRO
GMZ-123449 | Beleuchtung Mallbereich |  |  | iGuzzini | MQ79 | Einbau Downlight |  |  |  | ELEKTRO
GMZ-123450 | Beleuchtung Mallbereich Mezzanin |  |  | iGuzzini | MK53 | Einbau Downlight |  |  |  | ELEKTRO
GMZ-123451 | Beleuchtung Mallbereich vor Aufzügen |  | UNEX DAKOTA AG | Unex Dakota AG | DL/24V-WW-3HP1 | LED Profil |  |  |  | ELEKTRO
GMZ-123452 | Beleuchtung Mallbereich Brüstungen |  | UNEX DAKOTA AG | Unex Dakota AG | AL-P1160-WWCW | LED Profil |  |  | 2001 | ELEKTRO
GMZ-123453 | Beleuchtung Mallbereich Mezzanin |  |  | iGuzzini | MJ48 | Lineares Profil |  |  |  | ELEKTRO
GMZ-123454 | Beleuchtung Mallbereich Lichtsegel |  | SE LIGHTMANEGEMENT AG | SE Lightmanagement |  | Lichtsegel |  |  |  | ELEKTRO
GMZ-123456 | Beleuchtung:Aussenraum Vordächer |  | NEUCO AG | Bega | 6647 | Einbau Downlight |  |  |  | ELEKTRO
GMZ-123457 | Beleuchtung:Aussenraum Arkaden |  | NEUCO AG | Bega | 6624 | Einbau Downlight |  |  |  | ELEKTRO
GMZ-123458 | Beleuchtung:Aussenraum Arkaden |  | NEUCO AG | Bega | 6503 | Pendelleuchte |  |  |  | ELEKTRO
GMZ-123460 | Beleuchtung:Aussenraum Be- und Entladen |  | NEUCO AG | Regent | 7754803421 | Deckenleuchte |  |  |  | ELEKTRO
GMZ-123461 | Beleuchtung:Aussenraum Parkhäuser Eingang |  | NEUCO AG | Bega | 6624 | Einbau Downlight |  |  |  | ELEKTRO
GMZ-123463 | Beleuchtung:Aussenraum Schanzengraben |  | NEUCO AG | Bega | 7705 | Mastleuchten |  |  |  | ELEKTRO
GMZ-123465 | Beleuchtung:Aussenraum Schanzengraben Nottreppe |  | NEUCO AG | Regent | 7754803421 | Schockbeleuchtung |  |  |  | ELEKTRO
GMZ-123804 | Trafostation GMZ 2 |  | EWZ DER STADT ZUERICH | [6 empty] | ELEKTRO
GMZ-123805 | Trafostation GMZ 3 |  | EWZ DER STADT ZUERICH | [6 empty] | ELEKTRO
GMZ-123807 | Unterverteilung 04.U1 Stationsverteilung Trafostation |  | EWZ DER STADT ZUERICH | Selbstbaurahmen ALU bestehend | [5 empty] | ELEKTRO
GMZ-123808 | Unterverteilung 04.00 Anlieferung / Allgemein Altbau |  | BURKHALTER Technics AG | Hager Stahlschrank RAL 7037 |  |  |  |  | 2014 | ELEKTRO
GMZ-123809 | Unterverteilung 03.01 Garderoben Allgemein Altbau |  | BURKHALTER Technics AG | Hager Stahlschrank RAL 7037 |  |  |  |  | 2014 | ELEKTRO
GMZ-123811 | Unterverteilung 03.05 Technik Allgemein |  | BURKHALTER Technics AG | Selbstbaurahmen ALU |  |  |  |  | 2014 | ELEKTRO
GMZ-123812 | Unterverteilung 10.05 Technik Neubau |  | BURKHALTER Technics AG | Hager Stahlschrank RAL 7037 |  |  |  |  | 2014 | ELEKTRO
GMZ-123863 | Beleuchtung Mallbereich |  |  | iGuzzini | MN61 | Einbau Downlight |  |  | 2014 | ELEKTRO
GMZ-123904 | Stapler mit Mast |  | STÖCKLIN LOGISTIK AG | STÖCKLIN LOGISTIK AG | 1593 | HS 1000 |  |  | 2014 | ARW
GMZ-124185 | Abwasserleitungen |  | Kibag Entwässerungstechnologie | [6 empty] | SANITÄR
GMZ-124218 | Nachströmung Kippflügel |  |  | Focair |  |  |  |  | 2014 | ELEKTRO
GMZ-124219 | Rauch- und Wärmeabzugsanlage 2 |  | Foppa AG | Foppa |  |  |  |  | 2014 | ELEKTRO
GMZ-125222 | Brandmeldezentrale 1 |  | MINIMAX AG | NOTIFIER by Honeywell | 3300-0250.2 | NF3000 C2 |  |  | 2014 | ELEKTRO
GMZ-125487 | MSR |  | Renergy AG | [5 empty] | 2014 | ELEKTRO
GMZ-125522 | Flügeltüre IV-Eingang |  | RECORD TÜRAUTOMATION AG |  | 1054859-9 | 127 DFA |  |  | 2014 | ELEKTRO
GMZ-125523 | Kipptor 1.UG Einfahrt |  | Hörmann Schweiz AG |  | 14161 | ET 500 / Steuerung B460 FUK |  |  | 2014 | SCHLOSS
GMZ-125558 | Hebebühne Partnermieter |  | GILGEN LOGISTICS AG |  | 400990 | HB 40-B2-200500 |  |  | 2014 | SCHLOSS
GMZ-126052 | Torluftschleier EC TLS Haupteingang Löwenstrasse links |  | WIDMER + CO. AG | Pieren |  | KHAG 400.5FA WS |  |  | 2014 | HLK ELEK
GMZ-126053 | Torluftschleier EC TLS Haupteingang Löwenstrasse rechts |  | WIDMER + CO. AG | Pieren |  | KHAG 400.5FA WS |  |  | 2014 | HLK ELEK
GMZ-126058 | Lüftung Outdoor/Partnermieter (Hauptlüftung) |  | LUFTTECHNIK AG | Sevenair |  |  |  |  | 2014 | HLK ELEK
GMZ-126059 | Lüftung Lager |  | LUFTTECHNIK AG | Sevenair |  |  |  |  | 2014 | HLK ELEK
GMZ-126061 | Lüftung Anlieferung/Garage |  | LUFTTECHNIK AG | Sevenair |  |  |  |  | 2014 | HLK ELEK
GMZ-126062 | Lüftung Technikräume |  | LUFTTECHNIK AG | Sevenair |  |  |  |  | 2014 | HLK ELEK
GMZ-126067 | Rauch- und Wärmeabzugsanlage Steuerung |  | Renergy AG | Belimo |  | SM24A-MMP |  |  | 2014 | ELEKTRO
GMZ-126107 | Sprinkleranlage |  | MINIMAX AG |  | 6000 - 723 |  |  |  | 2014 | SANITÄR
GMZ-126127 | Abgas.- / Erdgasüberwachung (CO, NO2/CH4) |  | KIMESSA AG |  | 14148 | CAN Line A |  |  | 2014 | HLK ELEK
GMZ-126130 | Osmoseanlage / Gegenosmose |  | BURKHALTER + PARTNER |  | 9082 | F-9500-140-140 E+1 1/2 ET3200 |  |  | 2014 | SANITÄR
GMZ-126167 | Drehsperren / Kassenautomaten Links |  | INTECH-ICS AG | Gotschlich | 2141241-1 | Trinity |  |  | 2014 | GASTRO
GMZ-126332 | Torluftschleier Schanzengraben |  | WIDMER + CO. AG | [5 empty] | 2014 | HLK ELEK
GMZ-126334 | Kaltluftschleier Haupteingang Löwenstrasse links |  | LUFTTECHNIK AG | [5 empty] | 2014 | HLK ELEK
GMZ-126335 | Kaltluftschleier Haupteingang Löwenstrasse rechts |  | LUFTTECHNIK AG | [5 empty] | 2014 | HLK ELEK
GMZ-126338 | Gaskessel (Brenner) |  | WIDMER + CO. AG | Ygnis |  |  |  |  | 2014 | SANITÄR
GMZ-126339 | Kälteverteilnetz |  | WIDMER + CO. AG | [5 empty] | 2014 | HLK ELEK
GMZ-126340 | Rückkühlsystem Klima - Kälte |  | WIDMER + CO. AG | Gohl AG (Ingenieurbüro Krämer) | [5 empty] | HLK ELEK
GMZ-126346 | Umluftkühlgeräte Elektroschacht B |  | WALTER MEIER (KLIMA SCHWEIZ) AG |  |  | 42 GW 309-709C |  |  | 2014 | HLK ELEK
GMZ-126347 | Umluftkühlgeräte Elektroschacht C |  | WALTER MEIER (KLIMA SCHWEIZ) AG |  |  | 42 GW 509-709C |  |  | 2014 | HLK ELEK
GMZ-126348 | Umluftkühlgerät Elektro HV 1.OG |  | WALTER MEIER (KLIMA SCHWEIZ) AG |  |  | 42 GW 309-709C |  |  | 2014 | HLK ELEK
GMZ-126645 | Nachströmung Kippflügel |  |  | Focair | [5 empty] | ELEKTRO
GMZ-126646 | Nachströmung Kippflügel |  |  | Focair | [5 empty] | ELEKTRO
GMZ-126647 | Vertikale mobile Rauchschürze |  | JOMOS BRANDSCHUTZ AG | Stöbich | [5 empty] | ELEKTRO
GMZ-126649 | Vertikale mobile Rauchschürze |  | JOMOS BRANDSCHUTZ AG | Stöbich | [5 empty] | ELEKTRO
GMZ-126650 | Vertikale mobile Rauchschürze |  | JOMOS BRANDSCHUTZ AG | Stöbich | [5 empty] | ELEKTRO
GMZ-126651 | Horizontale mobile Rauchschürze |  | JOMOS BRANDSCHUTZ AG | Stöbich | [5 empty] | ELEKTRO
GMZ-126652 | Horizontale mobile Rauchschürze |  | JOMOS BRANDSCHUTZ AG | Stöbich | [5 empty] | ELEKTRO
GMZ-126653 | Vertikale mobile Rauchschürze |  | JOMOS BRANDSCHUTZ AG | Stöbich | [5 empty] | ELEKTRO
GMZ-126654 | Vertikale mobile Rauchschürze |  | JOMOS BRANDSCHUTZ AG | Stöbich | [5 empty] | ELEKTRO
GMZ-126655 | Vertikale mobile Rauchschürze |  | JOMOS BRANDSCHUTZ AG | Stöbich | [5 empty] | ELEKTRO
GMZ-126656 | Vertikale mobile Rauchschürze |  | JOMOS BRANDSCHUTZ AG | Stöbich | [5 empty] | ELEKTRO
GMZ-126677 | Elektrotechnische Kontrolle | [8 empty] | ELEKTRO
GMZ-126734 | Drehsperren / Kassenautomaten Rechts |  | INTECH-ICS AG | Gotschlich | 2141241-2 | Trinity |  |  | 2014 | GASTRO
GMZ-127991 | Notlichtanlage 1, UV 40.01 |  | Almat AG | ALMAT AG | N0092940 | 2x ASG 2'000 X |  |  | 2014 | ELEKTRO
GMZ-127992 | Notlichtanlage 2, UV 05.U3 |  | Almat AG | ALMAT AG | N0092941 | 1x ASG 2'000 X |  |  | 2014 | ELEKTRO
GMZ-127993 | Notlichtanlage 3, UV 05.U1 |  | Almat AG | ALMAT AG | N0092942 | 2x ASG 1'100 X |  |  | 2014 | ELEKTRO
GMZ-127994 | Notlichtanlage 4, UV 05.03 |  | Almat AG | ALMAT AG | N0092943 | 1x ASG 2'000 X / 2x ASG 1'100 X |  |  | 2014 | ELEKTRO
GMZ-127995 | Notlichtanlage 5, UV 41.01 |  | Almat AG | ALMAT AG | N0092944 | 2x ASG 1'100 X |  |  | 2014 | ELEKTRO
GMZ-127996 | Akustik- und Evakuationsanlage |  | MOODMOUNTAIN (EX EUROPHONE) | Europhone AG |  | Eva 16 & digital Amp |  |  | 2014 | ELEKTRO
GMZ-127997 | Brandmeldezentrale 2 (Fernbedientableau) |  | MINIMAX AG | NOTIFIER by Honeywell |  | IDR-6A |  |  | 2014 | ELEKTRO
GMZ-130076 | Aussenbereich | [8 empty] | BAUUNTER
GMZ-130135 | Torluftschleier Tally Weijl | [8 empty] | IMMO
GMZ-130136 | Werbebeleuchtung Öffnungszeiten (Löwenstr.) |  | NEOPROP LICHTWERBUNG GMBH |  |  | Ausleuchtung LED |  |  | 2014 | ELEKTRO
GMZ-130137 | Reklamenmonitor aussen (Löwenstr.) |  | SCREENFOOD AG |  |  | Monitor mit wechselnden Mieterlogos |  |  | 2014 | ELEKTRO
GMZ-130138 | Reklamenmonitor aussen (Schanzengraben) |  | SCREENFOOD AG |  |  | Monitor mit wechselnden Mieterlogos |  |  | 2014 | ELEKTRO
GMZ-130225 | MRWA Schrank (Mechanisch RWA) |  | Renergy AG | [5 empty] | 2014 | HLK ELEK
GMZ-130279 | Kühlturm |  | Gohl-Kühltürme | Gohl GmbH | 4/12036/04 | DT 2/42Z |  |  | 2014 | HLK ELEK
GMZ-130568 | Rolltor Mall Abschluss Pasito |  | STAWIN AG | [5 empty] | 2014 | SCHLOSS
GMZ-130569 | Rolltor Mall Abschluss Outdoor |  | STAWIN AG | [5 empty] | 2014 | SCHLOSS
GMZ-130570 | Rolltor Mall Abschluss Tally Weijl (EG) |  | STAWIN AG | [5 empty] | 2014 | SCHLOSS
GMZ-130571 | Rolltor Mall Abschluss Tally Weijl (1.UG) |  | STAWIN AG | [5 empty] | 2014 | SCHLOSS
GMZ-130572 | Rolltor Mall Abschluss P&B Press and Books |  | STAWIN AG | [5 empty] | 2014 | SCHLOSS
GMZ-130573 | Rolltor Mall Abschluss Misterminit |  | STAWIN AG | [5 empty] | 2014 | SCHLOSS
GMZ-130574 | Rolltor Mall Abschluss Intimissimi |  | STAWIN AG | [5 empty] | 2014 | SCHLOSS
GMZ-130575 | Rolltor Mall Abschluss Apotheke |  | STAWIN AG | [5 empty] | 2014 | SCHLOSS
GMZ-130576 | Rolltor Mall Abschluss SportXX |  | STAWIN AG | [5 empty] | 2014 | SCHLOSS
GMZ-130577 | Rolltor Mall Abschluss Melectronics |  | STAWIN AG | [5 empty] | 2014 | SCHLOSS
GMZ-131194 | Abwasserpumpe |  | HAENY & CIE AG | Häny | 346329/1 | KCW080HT+005522N1 |  |  | 2014 | SANITÄR
GMZ-132311 | Niederspannungsinstallation |  | Certum Sicherheit AG | [6 empty] | ELEKTRO
GMZ-132533 | Feuerwehrfunküberwachung |  | WZ-Systems AG | [6 empty] | ELEKTRO
GMZ-133499 | Swisscom Inhouse GSM |  | SWISSCOM (SCHWEIZ ) AG |  |  | 2G73G/4G |  |  |  | ELEKTRO
Standort/VST: |  | City JOWA
AnlagenNr. | Beschreibung |  | Lieferant | Hersteller, Marke | Serienummer | Anlagentyp |  |  | B-Jahr | Fachber.
GMZ-123638 | 1150.33, KR Jowa |  | BRIMATO (SWISS) AG | SR-Dämmtechnik |  |  |  |  | 2014 | KÄLTE
GMZ-123649 | 1250.33, TKR Jowa |  | BRIMATO (SWISS) AG | SR-Dämmtechnik |  |  |  |  | 2014 | KÄLTE
GMZ-123657 | Türe KR Jowa |  | BRIMATO (SWISS) AG |  |  | 80mm Schiebetür 120x200cm |  |  | 2014 | KÄLTE
GMZ-123810 | Unterverteilung 04.02 Jowa Instore Bäckerei |  | BURKHALTER Technics AG | Hager Stahlschrank RAL 7037 |  |  |  |  | 2014 | ELEKTRO
GMZ-123814 | Verkaufsflächenbeleuchtung BURKHALTER TECHNICS AG |  | BURKHALTER Technics AG | RegentAG ZH,ZumtobelAG ZH |  | div.siehe Beilage M+P AG |  |  | 2014 | ELEKTRO
GMZ-124184 | Abwasserleitungen |  | Kibag Entwässerungstechnologie | [6 empty] | SANITÄR
GMZ-125406 | Türe TKR Jowa |  | BRIMATO (SWISS) AG | [5 empty] | 2014 | KÄLTE
GMZ-126054 | Lüftung Jowa |  | LUFTTECHNIK AG | Sevenair |  |  |  |  | 2014 | HLK ELEK
GMZ-130344 | Belastungskonto | [8 empty] | ENGINEER
GMZ-132314 | Nebenraumbeleuchtung |  | BURKHALTER Technics AG | RegentAG ZH,ZumtobelAG ZH |  | div.siehe Beilage M+P AG |  |  | 2014 | ELEKTRO
Standort/VST: |  | City Kaimug Box (Eröffnung 27.11.14)
AnlagenNr. | Beschreibung |  | Lieferant | Hersteller, Marke | Serienummer | Anlagentyp |  |  | B-Jahr | Fachber.
GMZ-123606 | 4107.22.2, Kühlunterbau Kaimug |  | Hilbinox AG | [5 empty] | 2014 | KÄLTE
GMZ-125517 | Hubfenster |  | Hirt Metallbau AG |  |  | HF-W-A |  |  | 2014 | ELEKTRO
GMZ-126066 | Abzugshaube Kaimug |  | Elkuch Technik GmbH | SMARETH |  | Capture Jet |  |  | 2014 | HLK ELEK
GMZ-126084 | 4 Platten Induktions Wok |  | BEER GRILL AG | Beer |  |  |  |  | 2014 | ELEKTRO
GMZ-126085 | Bain Marie klein |  | BEER GRILL AG | Beer | 330700164164 | Uno kompakt 100 1/1 |  |  | 2014 | ELEKTRO
GMZ-126086 | Reiskocher |  | BARTSCHER + CO. | Bartscher |  | CFXB 138-195 |  |  | 2014 | ELEKTRO
GMZ-126087 | Reiskocher |  | BARTSCHER + CO. | Bartscher |  | CFXB 138-195 |  |  | 2014 | ELEKTRO
GMZ-126088 | Reiskocher |  | BARTSCHER + CO. | Bartscher |  | CFXB 138-195 |  |  | 2014 | ELEKTRO
GMZ-126089 | Grillplatte |  | BOHNER Produktions GmbH | Bohner GmbH | 4614G40S1TA5921 |  |  |  | 2014 | ELEKTRO
GMZ-126090 | 1er Induktions WOK |  | BEER GRILL AG | BEER | WO 05.01730.1010 | SH/WO 5000 |  |  |  | ELEKTRO
GMZ-126091 | 1er Induktions WOK |  | BEER GRILL AG | BEER | WO 05.0039.0599 | SH/WO 5000 |  |  |  | ELEKTRO
GMZ-126092 | 1er Induktions WOK |  |  | Induction Conceptsystem | [5 empty] | ELEKTRO
GMZ-126093 | Kühlschrank |  |  | Alpeninox | 43710018 | Modell: RUCER16X1 |  |  | 2014 | KÄLTE
GMZ-126094 | Friteuse |  | VALENTINE FABRIQUE SA | Valentin | T9223 C 19361 / TYP:FRYER EVC-2200T |  |  |  | 2014 | DISPO
GMZ-126336 | Umschichtventilator Kaimug |  | LUFTTECHNIK AG | [5 empty] | 2014 | HLK ELEK
GMZ-126337 | Elektrische Bodenheizung Kaimug |  | BURKHALTER Technics AG | [5 empty] | 2014 | ELEKTRO
GMZ-129852 | Aussenbereich | [8 empty] | BAUUNTER
GMZ-130124 | Abwasserleitungen |  | Kibag Entwässerungstechnologie | [6 empty] | SANITÄR
GMZ-130125 | Boden / Decken / Wände | [8 empty] | BAUUNTER
GMZ-130126 | Fugen / Dichtungen / Brandabschottung | [8 empty] | BAUUNTER
GMZ-130143 | UV Filteranlage Ablufthaube Kaimug |  | Elkuch Technik GmbH | [5 empty] | 2014 | HLK ELEK
GMZ-130232 | Werbebeleuchtung Innen Kaimug |  | NEOPROP LICHTWERBUNG GMBH |  |  | LED Panel |  |  | 2014 | ELEKTRO
Standort/VST: |  | City Löwenstr. Alnatura (LE27.02.15)
AnlagenNr. | Beschreibung |  | Lieferant | Hersteller, Marke | Serienummer | Anlagentyp |  |  | B-Jahr | Fachber.
15.1424 | Präsentationstisch fahrbar, steckerfertig |  | BAUMGARTNER KÜHLANLAGEN AG | MIZU | 033777/12 | LDF 08 Inox MIZU |  |  | 2012 | KÄLTE
15.1592 | Getränkekühler Kassenzone |  | HAVO GROUP AG |  | 120395 | AHT S R290 LE29830000001313 |  |  | 2012 | KÄLTE
40.0013 | Warenaufzug Nr. 3 |  | SCHINDLER AUFZUEGE AG |  | 4505349 |  |  |  | 1983 | DISPO
42.0130 | Hebebühne Anlieferung Hof |  | TRAPO KÜNG AG | [6 empty] | SCHLOSS
GMZ-122082 | Getränkekühler Kassenzone |  | HAVO GROUP AG |  | 120383 | AHT S R290 LED 29830000001317 |  |  | 2012 | KÄLTE
GMZ-123367 | Glasschiebetüre EG Alnatura |  | RECORD TÜRAUTOMATION AG | Record | 1054859-5 | Typ 41 |  |  | 2014 | ELEKTRO
GMZ-123420 | Unterverteilung 03.00 Alnatura |  | BURKHALTER Technics AG | Hager Stahlschrank RAL 7037 |  |  |  |  | 2015 | ELEKTRO
GMZ-123440 | Verkaufsflächenbeleuchtung BURKHALTER TECHNICS AG |  | BURKHALTER Technics AG | RDLeuchten&LTSDeutschl.&ALMAT |  |  |  |  | 2015 | ELEKTRO
GMZ-123479 | Plusmaschine Alnatura R134a |  | TRUTTMANN AG | Bitzer |  | 3PK |  |  | 2013 | KÄLTE
GMZ-123480 | PK Verdichter 1 Alnatura |  | TRUTTMANN AG | Bitzer |  | 2EES-2Y |  |  | 2013 | KÄLTE
GMZ-123481 | PK Verdichter 2 Alnatura |  | TRUTTMANN AG | Bitzer |  | 2CES-3Y |  |  | 2013 | KÄLTE
GMZ-123482 | PK Verdichter 3 Alnatura |  | TRUTTMANN AG | Bitzer |  | 2CES-3Y |  |  | 2013 | KÄLTE
GMZ-123483 | PK Kondensator Alnatura / Plattentauscher |  | TRUTTMANN AG | Alfa Laval |  | CB60-40H-F |  |  | 2013 | KÄLTE
GMZ-123484 | Minusmaschine Alnatura R404A |  | TRUTTMANN AG | Bitzer |  | 1TK |  |  | 2013 | KÄLTE
GMZ-123485 | TK Verdichter1 Alnatura |  | TRUTTMANN AG | Bitzer |  | 2FES-2Y |  |  | 2013 | KÄLTE
GMZ-123486 | TK Kondensator Alnatura / Plattentauscher |  | TRUTTMANN AG | Alfa Laval |  | CB60-10H |  |  | 2013 | KÄLTE
GMZ-123616 | 6100.28, KV |  | TRUTTMANN AG | Arneg |  | Lisbona LF2C 95/216 |  |  | 2014 | KÄLTE
GMZ-123617 | 6101.28, KV |  | TRUTTMANN AG | Arneg |  | Lisbona LF2C 95/216 |  |  | 2014 | KÄLTE
GMZ-123618 | 6102.28, KV |  | TRUTTMANN AG | Arneg |  | Lisbona LF2C 95/216 |  |  | 2014 | KÄLTE
GMZ-123619 | 6103.28,Bedientheke |  | JEGEN AG | [5 empty] | 2014 | KÄLTE
GMZ-123620 | 6104.28,Bedientheke |  | JEGEN AG | [5 empty] | 2014 | KÄLTE
GMZ-123623 | 6150.28, KR Alnatura |  | BRIMATO (SWISS) AG | [5 empty] | 2013 | KÄLTE
GMZ-123624 | 7250.28,TKR Alnatura |  | BRIMATO (SWISS) AG | [5 empty] | 2013 | KÄLTE
GMZ-123648 | Türe KR Alnatura |  | BRIMATO (SWISS) AG | [5 empty] | 2014 | KÄLTE
GMZ-123656 | Türe TKR Alnatura |  | BRIMATO (SWISS) AG | SR-Dämmtechnik |  |  |  |  | 2014 | KÄLTE
GMZ-123667 | 6150.28,Verdampfer KR Alnatura |  | TRUTTMANN AG | Küba |  | SPBE 23 F-32 |  |  | 2014 | KÄLTE
GMZ-123672 | 7250.28, Verdampfer TKR Alnatura |  | TRUTTMANN AG | Küba |  | SPBE 23 F-32 |  |  | 2014 | KÄLTE
GMZ-123859 | Telefonanlage PBX |  | ELEKTRIZITÄTSWERKE DES KT. ZÜRICH | Panasonic | IPCEMPR-ID 2401-0406-F00B0-5F1A | KX-TDE 600+ TDE 620 |  |  | 2014 | HELPD VT
GMZ-124196 | Boden / Decken / Wände | [8 empty] | BAUUNTER
GMZ-124197 | Fenster/Türen | [8 empty] | BAUUNTER
GMZ-124198 | Storen/Rolladen/Markisen | [8 empty] | BAUUNTER
GMZ-124199 | Aussenbereich | [8 empty] | BAUUNTER
GMZ-124200 | Fugen / Dichtungen / Brandabschottung | [8 empty] | BAUUNTER
GMZ-124201 | Abwasserleitungen |  | Kibag Entwässerungstechnologie | [6 empty] | SANITÄR
GMZ-125039 | Präsentationstisch fahrbar, steckerfertig |  | Alpiq InTec West AG |  | 074715/14 | LDF 08 1.25 RAL 7016 |  |  | 2014 | KÄLTE
GMZ-125040 | Präsentationstisch fahrbar, steckerfertig |  | Alpiq InTec West AG |  | 074708/14 | LDF 08 1.25 RAL 7016 |  |  | 2014 | KÄLTE
GMZ-125041 | Präsentationstisch fahrbar, steckerfertig |  | Alpiq InTec West AG |  | 074704/14 | LDF 08 1.25 RAL 7016 |  |  | 2014 | KÄLTE
GMZ-125042 | Aktionstruhe |  | Alpiq InTec West AG |  | 3402055387 | ET 70 |  |  | 2014 | KÄLTE
GMZ-125043 | TKS Bake Off |  | Alpiq InTec West AG |  | 145-123346 | Roll In RIF 960EK |  |  | 2014 | KÄLTE
GMZ-125209 | Getränkekühler Kassenzone |  | HAVO GROUP AG |  | 32104500000076 | ET 70 |  |  | 2014 | KÄLTE
GMZ-125407 | Kühlunterbau |  | BAUMGARTNER KÜHLANLAGEN AG |  | OHNE | ohne |  |  | 2014 | KÄLTE
GMZ-125408 | Bedientheke steckerfertig |  | Alpiq InTec West AG |  | 3140529443 | ISA |  |  | 2014 | KÄLTE
GMZ-126063 | Lüftung Alnatura/Sporxx/M-Electronic |  | LUFTTECHNIK AG | Sevenair |  |  |  |  | 2014 | HLK ELEK
GMZ-126333 | Torluftschleier Alnatura Löwenstrasse |  | WIDMER + CO. AG | [5 empty] | 2014 | HLK ELEK
GMZ-129191 | Brandschutzkontrollen SIBE AS | [8 empty] | SIDI
GMZ-129192 | Brandschutzkontrollen SIBE SIDI | [8 empty] | SIDI
GMZ-129582 | Bake Off (oben) |  | BARTSCHER + CO. | Unox | 2014C0020912 | XBC605E Unox |  |  | 2014 | DISPO
GMZ-129583 | Bake Off (unten) |  | BARTSCHER + CO. | Unox | 2014C0020911 | XBC605E Unox |  |  | 2014 | DISPO
GMZ-129584 | Aktionstruhe AHT |  | HAVO GROUP AG | AHT | OBJEKTNR. 143103 | Miami Eco 185 (U) / Snr. 800412000000701 |  |  | 2014 | KÄLTE
GMZ-129585 | Aktionstruhe AHT |  | HAVO GROUP AG | AHT | OBJEKTNR. 131243 | Miami Eco 145 (U) / Snr. 80041100000013 |  |  | 2014 | KÄLTE
GMZ-129587 | Aktionstruhe AHT |  | HAVO GROUP AG | AHT | OBJEKTNR. 143104 | Miami Eco 185 (U) / Snr. 800412000000071 |  |  | 2014 | KÄLTE
GMZ-129588 | Aktionstruhe AHT |  | HAVO GROUP AG | AHT | OBJEKTNR. 131242 | Miami Eco 145 (U) / Snr. 80041100000014 |  |  | 2014 | KÄLTE
GMZ-129978 | Werbebeleuchtung Aussen |  | NEOPROP LICHTWERBUNG GMBH |  |  | LED |  |  | 2014 | ELEKTRO
GMZ-130233 | Werbebeleuchtung Innen Alnatura |  | NEOPROP LICHTWERBUNG GMBH |  |  | LED Schrift hinter Glas |  |  | 2014 | ELEKTRO
GMZ-130278 | Freon-Überwachungsanlage |  | KIMESSA AG |  | 13740 | 1 Zentrale DOMOline, 1 Gasmessfühler KSS 532 R404a |  |  | 2014 | KÄLTE
GMZ-130505 | Kassenbox |  |  | ITAB HARR | [5 empty] | EINRICHT
GMZ-130604 | Getränkekühler Kassenzone |  | HAVO GROUP AG | AHT | OBJEKTNR.:139182 | AHT S LED Snr.:32104500000110 |  |  | 2015 | KÄLTE
GMZ-130721 | Warenaufzug |  | LÖDIGE (SCHWEIZ) AG | Lödige | 748/86834 | Escorta |  |  | 2014 | DISPO
GMZ-131344 | Getreidemühle |  | AGRISAN Naturprodukte GmbH |  |  | MT 18 |  |  | 2015 | ELEKTRO
GMZ-137285 | Kälteüberwachung für gewerbl. Produkte |  | ARGUS SICHERHEITSDIENST | [6 empty] | KÄLTE
GMZ-139493 | Präsentationstisch, fahrbar, steckerfertig |  | Alpiq InTec West AG |  | 123776/16 | LDF 09-12 |  |  | 2016 | KÄLTE
GMZ-140717 | Präsentationstisch fahrbar, steckerfertig |  | Alpiq InTec West AG |  | 135697/16 | LDF 09-12 |  |  | 2016 | KÄLTE
GMZ-140718 | Präsentationstisch fahrbar, steckerfertig |  | Alpiq InTec West AG |  | 135698/16 | LDF 09-12 |  |  | 2016 | KÄLTE
GMZ-140950 | Kaffeemaschine |  | FRANKE AG |  | 00110470 | A600 FM CM 2G H1 S2 |  |  | 2017 | DISPO
GMZ-140951 | Milchkühler |  | FRANKE AG |  | E2910081702210 | SU 05 FM |  |  | 2017 | DISPO
Standort/VST: |  | City M-Electronic(LE27.11.14)
AnlagenNr. | Beschreibung |  | Lieferant | Hersteller, Marke | Serienummer | Anlagentyp |  |  | B-Jahr | Fachber.
70.0336 | Ladenbau allgemein | [8 empty] | REGALE
73.0679 | Telefonanlage Endgeräte |  | ELEKTRIZITÄTSWERKE DES KT. ZÜRICH | Siemens |  | Alcatel 4200E, 4.2 |  |  | 1999 | HELPD VT
80.0156 | Boden / Decken / Wände | [7 empty] | 2008 | BAUUNTER
83.0145 | Storen/Rolladen/Markisen | [8 empty] | BAUUNTER
85.0156 | Fugen / Dichtungen / Brandabschottung | [7 empty] | 2008 | BAUUNTER
GMZ-108626 | Leinensicherung |  | DETRONIC SECURITY AG | [6 empty] | SIDI
GMZ-108627 | EAS (Elektronische Artikelsicherung) |  | DETRONIC SECURITY AG | [6 empty] | SIDI
GMZ-123435 | Verkaufsflächenbeleuchtung RD PLANUNG & HANDELS AG |  | RD Leuchten AG | [5 empty] | 2014 | ELEKTRO
GMZ-123436 | Verkaufsflächenbeleuchtung BURKHALTER TECHNICS AG |  | BURKHALTER Technics AG | Regent AG, Zürich &ALMAT AG |  |  |  |  | 2014 | ELEKTRO
GMZ-123806 | Unterverteilung 01.U1 |  | BURKHALTER Technics AG | Hager Stahlschrank RAL7037 |  |  |  |  | 2014 | ELEKTRO
GMZ-123846 | Telefonanlage Endgeräte |  | ELEKTRIZITÄTSWERKE DES KT. ZÜRICH | Panasonic | IPCEMR-ID 2401-0406-F00B0-5F1A | KX-TDE 600+ TDE 620 |  |  | 2014 | HELPD VT
GMZ-124190 | Aussenbereich | [8 empty] | BAUUNTER
GMZ-124191 | Fenster/Türen | [8 empty] | BAUUNTER
GMZ-124192 | Abwasserleitungen |  | Kibag Entwässerungstechnologie | [6 empty] | SANITÄR
GMZ-128304 | Brandschutzkontrollen SIBE AS | [8 empty] | SIDI
GMZ-128305 | Brandschutzkontrollen SIBE SIDI | [8 empty] | SIDI
GMZ-130230 | Werbebeleuchtung Innen "M-Electronics" |  | NEOPROP LICHTWERBUNG GMBH |  |  | LED Panel |  |  | 2014 | ELEKTRO
GMZ-132315 | Nebenraumbeleuchtung |  | BURKHALTER Technics AG | Regent AG, Zürich &ALMAT AG |  |  |  |  | 2014 | ELEKTRO
Standort/VST: |  | City MMM(LE27.11.14)
AnlagenNr. | Beschreibung |  | Lieferant | Hersteller, Marke | Serienummer | Anlagentyp |  |  | B-Jahr | Fachber.
01.0105 | Kälteüberwachung für gewerbl. Produkte |  | ARGUS SICHERHEITSDIENST | [6 empty] | KÄLTE
24.0055 | Messerschleifmaschine |  | RAMP MAX AG | MADO |  | USM525W |  |  |  | ELEKTRO
24.0455 | Aufschnittmasch |  | Werner Hofmann AG | Hoffmann | 4724449 | A 2504 CH |  |  |  | ELEKTRO
24.0887 | Aufschnittmaschine |  | OBRECHT TECHNOLOGIE AG (Itris) | Berkel | 641712 | 834 S |  |  | 2010 | ELEKTRO
24.0888 | Aufschnittmaschine |  | OBRECHT TECHNOLOGIE AG (Itris) | Berkel | 641710 | 834 S |  |  | 2010 | ELEKTRO
25.0040 | Folienschweissgerät |  | PRIM-PAC AG | LIN | 2*0414/19 | Wrapper LW 500 |  |  |  | ELEKTRO
25.0054 | Käsereibe |  | Brunner-Anliker AG | Brunner AG | 90570 | HLR 1120 |  |  |  | ELEKTRO
26.0011 | Kleiderreinigungskarussell |  | SCHAERER TEXTIL PFLEGESYSTEME AG | SCHAERER |  | I-Form |  |  | 1998 | MASCHVT
30.0030 | Abwasserleitungen |  | Kibag Entwässerungstechnologie | [6 empty] | SANITÄR
40.0165 | Warenaufzug (LKW) |  | AS Aufzüge AG |  | 8709536 |  |  |  | 1984 | DISPO
42.0078 | Hebebühne 3 UG Anlieferung |  | TRAPO KÜNG AG | Cobelux | FF 474 |  |  |  | 1983 | SCHLOSS
44.0071 | Anpassrampe Anlieferung |  | TRAPO KÜNG AG |  |  | Cobelux |  |  | 1983 | SCHLOSS
44.0072 | Anpassrampe Anlieferung |  | TRAPO KÜNG AG | Cobelux |  |  |  |  | 1983 | SCHLOSS
44.0073 | Anpassrampe Anlieferung |  | TRAPO KÜNG AG |  |  | Cobelux |  |  | 1983 | SCHLOSS
48.0004 | Drehscheibe |  | ESI B+W GMBH | Von Roll |  |  |  |  | 1982 | SCHLOSS
60.0192 | Stapler mit Mast |  | STÖCKLIN LOGISTIK AG | STÖCKLIN LOGISTIK AG | 13949 10 | EDD 1001 |  |  | 2010 | ARW
60.0228 | Stapler ohne Mast |  | STILL GMBH |  | F20167D00220 | ECU 20 |  |  | 2013 | ARW
70.0019 | Kassenboxen |  | SCS STORECONCEPT | SCS STORECONCEPT | [5 empty] | REGALE
70.0020 | Kassenboxen |  | JEGEN AG | JEGEN ANTON AG | [5 empty] | REGALE
70.0021 | Kassenboxen | [8 empty] | REGALE
70.0118 | Kleinbrotregale |  | AAA-HANDELS AG | AAA-HA AG |  | LIMMAT |  |  |  | REGALE
70.0216 | Ladenbau allgemein |  | JEGEN AG | JEGEN ANTON AG | [5 empty] | REGALE
70.0217 | Ladenbau allgemein |  | SCHWEITZER AG | SCHWEITZER PROJECT | [5 empty] | REGALE
70.0218 | Ladenbau allgemein |  | SCHWEITZER AG | UMDASCH AG | [5 empty] | REGALE
70.0219 | Ladenbau allgemein |  | UMDASCH SHOP CONCEPT AG | Umdasch AG |  |  |  |  | 2006 | REGALE
70.0220 | Ladenbau allgemein |  | SCHWEITZER AG | SCHWEITZER PROJECT |  |  |  |  | 2006 | REGALE
71.0016 | Distawand |  | CM-DESIGN KUNSTOPLEX | CM-DESIGN KUNSTOPLEX | [5 empty] | EINRICHT
73.0020 | Garderobenschränke |  | LISTA AG | Lista AG | [5 empty] | BÜROKOMM
73.0120 | Geldwechsler (1.UG) |  | TRESMER AG | Armatic | C2-173 T | SN |  |  | 1996 | HELPD VT
73.0189 | Münzverpackungsmaschine (Büro) |  | SCAN COIN | Laurel | O11212 | LAC - 10 E |  |  | 1991 | HELPD VT
73.0556 | Münzsortiermaschine (Büro) |  | SCAN COIN | Scan Coin | 1032 | SC 202 |  |  | 2010 | HELPD VT
73.0557 | Notenzählmaschine (Büro) |  | SCAN COIN | Laurel | 8010020035 | J 780 V |  |  | 2010 | HELPD VT
73.0577 | Kassentresor |  | SCAN COIN |  | 0.700.16/150 | AST-7016 |  |  | 2010 | HELPD VT
73.0578 | Kassentresor |  | SCAN COIN |  | 7060 | AST-7000 |  |  | 2010 | HELPD VT
73.0579 | Kassentresor |  | SCAN COIN |  | 0009 | CRC-500 |  |  | 2010 | HELPD VT
73.0580 | Kassentresor |  | SCAN COIN |  | 0017 | CRC-500 |  |  | 2010 | HELPD VT
73.0621 | Notenzählmaschine |  | TRESMER AG | Billcoin | 1721092N | Billcon N-160 |  |  | 2010 | HELPD VT
73.1027 | Münzverpackungsmaschine |  | SCAN COIN | Laurel | 23409/SN4279 | LPC-2 S |  |  |  | HELPD VT
80.0017 | Boden / Decken / Wände | [8 empty] | BAUUNTER
83.0017 | Storen/Rolladen/Markisen | [8 empty] | BAUUNTER
85.0017 | Fugen / Dichtungen / Brandabschottung | [8 empty] | BAUUNTER
GMZ-108421 | Tresor |  | RIGI TRESOR U. APPARATE AG | [6 empty] | SIDI
GMZ-108422 | Wertsachen Fachanlage |  | RIGI TRESOR U. APPARATE AG | [6 empty] | SIDI
GMZ-108453 | Einbruchmeldeanlage |  | ABS Sicherheitstechnik AG | ABI | [5 empty] | SIDI
GMZ-108530 | Schliessanlagen |  | Schliesstechnik Zürich | ASSA ABLOY | [5 empty] | SIDI
GMZ-108895 | Handfeuerlöscher HFL |  | Minimax Zürich | MINIMAX | [5 empty] | SIDI
GMZ-108896 | Nasslöschposten NLP |  | Minimax Zürich | MINIMAX | [5 empty] | SIDI
GMZ-109075 | Video |  | DETRONIC SECURITY AG | [6 empty] | SIDI
GMZ-109413 | Notenautomat |  | SCAN COIN | CIMA | 0.700.08/7060 | AST 7000 NT5 |  |  |  | SIDI
GMZ-109414 | Notenautomat |  | SCAN COIN | CIMA | 0.700.16/150 | AST 7016 |  |  |  | SIDI
GMZ-109415 | Münzautomaten |  | SCAN COIN | GUNNEBO | 0017 | CRC 500 V3-RO |  |  |  | SIDI
GMZ-109416 | Münzautomaten |  | SCAN COIN | GUNNEBO | 0009 | CRC 500 V3-RO |  |  |  | SIDI
GMZ-109444 | Fachanlage |  | MS Protect AG | [6 empty] | SIDI
GMZ-121956 | Chipnet |  | Inax AG | [6 empty] | ELEKTRO
GMZ-122360 | 2143.21 Kühlunterbau Käse |  | Hilbinox AG | [5 empty] | 2014 | KÄLTE
GMZ-122362 | Präsentationstisch fahrbar, steckerfertig Sushi |  | Alpiq InTec West AG |  | 058403/13 | LDF 07 |  |  | 2014 | KÄLTE
GMZ-122363 | Präsentationstisch fahrbar, steckerfertig |  | Alpiq InTec West AG |  | 078399/14 | LDF 1.125-05 |  |  | 2014 | KÄLTE
GMZ-122364 | Präsentationstisch fahrbar, steckerfertig |  | Alpiq InTec West AG |  | 078400/14 | LDF 1.25-05 |  |  | 2014 | KÄLTE
GMZ-122365 | Präsentationstisch fahrbar, steckerfertig |  | Alpiq InTec West AG |  | 075745/14 | LDF 1.25-05 |  |  | 2014 | KÄLTE
GMZ-122481 | Personenaufzug 2 |  | KONE (SCHWEIZ) AG | Kone | 42011769 |  |  |  | 2014 | DISPO
GMZ-122484 | Personenaufzug 1 |  | KONE (SCHWEIZ) AG | Kone | 42011768 |  |  |  | 2014 | DISPO
GMZ-122485 | Warenaufzug 7 |  | KONE (SCHWEIZ) AG | Kone | 42011772 |  |  |  | 2014 | DISPO
GMZ-122828 | Präsentationstisch fahrbar, steckerfertig |  | Alpiq InTec West AG |  | 078395 | LDF 1.25-05 |  |  | 2014 | KÄLTE
GMZ-122846 | 2272.21, Eismaschine Fisch |  | TRUTTMANN AG | Kibernetik | 53310 14 | 800Z000 SPS CO2 |  |  | 2014 | KÄLTE
GMZ-122958 | GWA ECO Star 530 F Mitarbeiterrestaurant |  | MEIKO SUISSE AG | Meiko | 10270352 | ECO Star 530 F |  |  | 2014 | SANITÄR
GMZ-123032 | Stapler ohne Mast |  | STILL GMBH |  | 20167E00418 | ECU 20 |  |  | 2014 | ARW
GMZ-123040 | Rolltor Anlieferung R012 |  | STAWIN AG |  |  | Typ 33 |  |  | 2014 | ELEKTRO
GMZ-123068 | Brandschutzschiebetor mit Fluchttüre |  | Hörmann Schweiz AG | Hörmann | 71140/2 |  |  |  | 2014 | ELEKTRO
GMZ-123075 | Brandschutzschiebetor mit Fluchttüre |  | Hörmann Schweiz AG | Hörmann | 71140/1 |  |  |  | 2014 | ELEKTRO
GMZ-123375 | Vertikal Schnelllauftor 2.OG Migros |  | Hörmann Schweiz AG |  | 41-89597.1.1/1 | V50 15SEL USV |  |  | 2014 | ELEKTRO
GMZ-123378 | Vertikal Schnelllauftor 3.OG Migros |  | Hörmann Schweiz AG |  | 41-89513.1.1/1 | V50 15SEL USV |  |  | 2014 | ELEKTRO
GMZ-123389 | Fahrsteig 2.OG-3.OG auf |  | KONE (SCHWEIZ) AG |  | 42007154 | TM115 100/10 |  |  | 2014 | DISPO
GMZ-123393 | Fahrsteig 3.OG-2.OG ab |  | KONE (SCHWEIZ) AG |  | 42007153 | TM115 100/10 |  |  | 2014 | DISPO
GMZ-123412 | Unterverteilung 07.U3 LKW Lift |  | BURKHALTER Technics AG | Selbstbaurahmen ALU |  |  |  |  | 2014 | ELEKTRO
GMZ-123422 | Unterverteilung 01.02 Laden Food Süd |  | BURKHALTER Technics AG | Hager Stahlschrank RAL 7037 |  |  |  |  | 2014 | ELEKTRO
GMZ-123423 | Unterverteilung 02.02 Metzgerei |  | BURKHALTER Technics AG | Hager Stahlschrank RAL 7037 |  |  |  |  | 2014 | ELEKTRO
GMZ-123424 | Unterverteilung 03.02 Laden Food Nord |  | BURKHALTER Technics AG | Hager Stahlschrank RAL 7037 |  |  |  |  | 2014 | ELEKTRO
GMZ-123425 | Unterverteilung 01.03 Laden Non Food Süd |  | BURKHALTER Technics AG | Hager Stahlschrank RAL 7037 |  |  |  |  | 2014 | ELEKTRO
GMZ-123426 | Unterverteilung 01.03 Laden Non Food Nord |  | BURKHALTER Technics AG | Hager Stahlschrank RAL 7037 |  |  |  |  | 2014 | ELEKTRO
GMZ-123431 | Unterverteilung 15.05 Personal Aufenthalt |  | BURKHALTER Technics AG | Selbstbaurahmen ALU |  |  |  |  | 2014 | ELEKTRO
GMZ-123432 | USV Anlage UV 50.01 & 51.01 |  | GE CONSUMER AND INDUSTRIAL SA | GE Consumer & Industrial SA | S1040-3614-B227A S1040-3614-B228A | SG - Serie 1 P 40 kVA Pure Pulse |  |  | 2014 | ELEKTRO
GMZ-123443 | Verkaufsflächenbeleuchtung RD PLANUNG & HANDELS AG |  | RD Leuchten AG | Nualight Schweiz,SPHINX Lichtt |  |  |  |  | 2014 | ELEKTRO
GMZ-123444 | Verkaufsflächenbeleuchtung RD PLANUNG & HANDELS AG |  | RD Leuchten AG | SPHINX Lichttechnik |  |  |  |  | 2014 | ELEKTRO
GMZ-123445 | Verkaufsflächenbeleuchtung BURKHALTER TECHNICS AG |  | BURKHALTER Technics AG | Regent AG,Zürich&ALMAT AG |  |  |  |  | 2014 | ELEKTRO
GMZ-123487 | 1103.21,KV F&G |  | TRUTTMANN AG | Arneg |  | Osaka 80/216 |  |  | 2014 | KÄLTE
GMZ-123488 | 1104.21,KV F&G |  | TRUTTMANN AG | Arneg |  | Osaka 80/216 |  |  | 2014 | KÄLTE
GMZ-123489 | 1105.21,KV ready to eat |  | TRUTTMANN AG | Arneg |  | Osaka 80/216 |  |  | 2014 | KÄLTE
GMZ-123490 | 1106.21,KV ready to eat |  | TRUTTMANN AG | Arneg |  | Osaka 80/216 |  |  | 2014 | KÄLTE
GMZ-123491 | 1109.21,KV Backwaren |  | TRUTTMANN AG | Arneg |  | Osaka 80/216 |  |  | 2014 | KÄLTE
GMZ-123492 | 1110.21,KV Backwaren |  | TRUTTMANN AG | Arneg |  | Osaka 80/216 |  |  | 2014 | KÄLTE
GMZ-123494 | 1111.21,KV Molki |  | TRUTTMANN AG | Arneg |  | Lisbona LF2C 95/216 |  |  | 2014 | KÄLTE
GMZ-123496 | 1112.21,KV Molki |  | TRUTTMANN AG | Arneg |  | Lisbona LF2C 95/216 |  |  | 2014 | KÄLTE
GMZ-123497 | 1113.21,KV Molki |  | TRUTTMANN AG | Arneg |  | Lisbona LF2C 95/216 |  |  | 2014 | KÄLTE
GMZ-123498 | 1114.21,KV Molki |  | TRUTTMANN AG | Arneg |  | Lisbona LF2C 95/216 |  |  | 2014 | KÄLTE
GMZ-123499 | 1115.21,KV Molki |  | TRUTTMANN AG | Arneg |  | Lisbona LF2C 95/216 |  |  | 2014 | KÄLTE
GMZ-123501 | 1121.21,KV Convenience |  | TRUTTMANN AG | Arneg |  | Osaka 80/216 |  |  | 2014 | KÄLTE
GMZ-123502 | 1122.21,KV Getränke |  | TRUTTMANN AG | Arneg |  | Osaka 80/216 |  |  | 2014 | KÄLTE
GMZ-123504 | 1130.21, Aktionstruhe Fleisch (Insel) |  | TRUTTMANN AG | Arneg |  | MiniMalmoe G4 |  |  | 2014 | KÄLTE
GMZ-123506 | 1143.21, Aktionstruhe Käse/Molki (Insel) |  | TRUTTMANN AG | Arneg |  | MiniMalmoe G4 |  |  | 2014 | KÄLTE
GMZ-123507 | 1144.21, Aktionstruhe Fleisch (Insel) |  | TRUTTMANN AG | Arneg |  | MiniMalmoe G4 |  |  | 2014 | KÄLTE
GMZ-123508 | 1145.21,KV Getränke |  | TRUTTMANN AG | Arneg |  | Osaka 80/216 |  |  | 2014 | KÄLTE
GMZ-123509 | 1150.33, Verdampfer KR Bäckerei |  | TRUTTMANN AG | Küba |  | SGLE 30-F33 |  |  | 2014 | KÄLTE
GMZ-123511 | 1203.21,Tiefkühlschrank Glace |  | TRUTTMANN AG | Arneg |  | Brema LF |  |  | 2014 | KÄLTE
GMZ-123512 | 1204.21,Tiefkühlschrank Glace |  | TRUTTMANN AG | Arneg |  | Brema LF |  |  | 2014 | KÄLTE
GMZ-123513 | 1250.33, Verdampfer TKR Bäckerei |  | TRUTTMANN AG | Küba |  | SGLE 35-F42 |  |  | 2014 | KÄLTE
GMZ-123514 | 1270.33,Gärstop |  | LEUTENEGGER + FREI AG | GEA Küba GmbH | 2521.188513 | KL155050070/3-6-1600-DE-1-CAA |  |  | 2014 | KÄLTE
GMZ-123515 | 1271.33,Gärstop |  | LEUTENEGGER + FREI AG | GEA Küba GmbH | 2521.188513 | KL155050070/3-6-1600-DE-1-CAA |  |  | 2014 | KÄLTE
GMZ-123518 | 2116.21,KV Molki Roll-In |  | TRUTTMANN AG | Arneg |  | Lisbona LF2C 95/216 |  |  | 2014 | KÄLTE
GMZ-123519 | 2117.21,KV Convenience |  | TRUTTMANN AG | Arneg |  | Lisbona LF2C 95/216 |  |  | 2014 | KÄLTE
GMZ-123520 | 2118.21KV Convenience |  | TRUTTMANN AG | Arneg |  | Lisbona LF2C 95/216 |  |  | 2014 | KÄLTE
GMZ-123521 | 2119.21,KV Convenience |  | TRUTTMANN AG | Arneg |  | Lisbona LF2C 95/216 |  |  | 2014 | KÄLTE
GMZ-123523 | 2123.21,KV Fleisch |  | TRUTTMANN AG | Arneg |  | Osaka 80/216 |  |  | 2014 | KÄLTE
GMZ-123524 | 2124.21,KV Fleisch |  | TRUTTMANN AG | Arneg |  | Osaka 80/216 |  |  | 2014 | KÄLTE
GMZ-123525 | 2125.21,KV Fisch/Fleisch |  | TRUTTMANN AG | Arneg |  | Osaka 80/216 |  |  | 2014 | KÄLTE
GMZ-123526 | 2126.21,KV Fleisch/Convenience |  | TRUTTMANN AG | Arneg |  | Osaka 80/216 |  |  | 2014 | KÄLTE
GMZ-123527 | 2127.21,KV Fleisch/Geflügel |  | TRUTTMANN AG | Arneg |  | Osaka 80/216 |  |  | 2014 | KÄLTE
GMZ-123528 | 2128.21,KV Fleisch |  | TRUTTMANN AG | Arneg |  | Osaka 80/216 |  |  | 2014 | KÄLTE
GMZ-123529 | 2129.21,KV Fleisch |  | TRUTTMANN AG | Arneg |  | Osaka 80/216 |  |  | 2014 | KÄLTE
GMZ-123530 | 251.21,PK Verdichter Fisch |  | TRUTTMANN AG | Küba |  | SGAE 30-F22 |  |  | 2014 | KÄLTE
GMZ-123531 | 2153.21,PK Verdichter Fleisch |  | TRUTTMANN AG | Küba |  | SGBE 30-F22 |  |  | 2014 | KÄLTE
GMZ-123532 | 2131.21,Bedientheke Fisch |  | JEGEN AG | Jegen AG | 66400-500 | Jegen ARA |  |  | 2014 | KÄLTE
GMZ-123533 | Aktionstruhe AHT |  | HAVO GROUP AG | AHT | OBJEKTNR.:135130 | MACAO 145 (U) Snr.:80045400000427 |  |  | 2014 | KÄLTE
GMZ-123534 | 2132.21,Bedientheke Fisch |  | JEGEN AG | Jegen AG | 66400-500 | Jegen ARA |  |  | 2014 | KÄLTE
GMZ-123535 | 2133.21,Bedientheke Fleisch |  | JEGEN AG | Jegen AG | 66400-375 | Jegen ARA |  |  | 2014 | KÄLTE
GMZ-123536 | 2134.21,Bedientheke Fleisch |  | JEGEN AG | Jegen AG | 66400-250 | Jegen ARA |  |  | 2014 | KÄLTE
GMZ-123537 | 2135.21,Bedientheke Charcuterie |  | JEGEN AG | Jegen AG | 66400-500 | Jegen ARA |  |  | 2014 | KÄLTE
GMZ-123538 | 2136.21,Bedientheke Anti-Pasti |  | JEGEN AG | Jegen AG | 66400-500 | Jegen ARA |  |  | 2014 | KÄLTE
GMZ-123539 | 2137.21,Bedientheke Käse |  | JEGEN AG | Jegen AG | 66400-500 | Jegen ARA |  |  | 2014 | KÄLTE
GMZ-123540 | 2138.21,Bedientheke Käse |  | JEGEN AG | Jegen AG | 66400-500 | Jegen ARA |  |  | 2014 | KÄLTE
GMZ-123541 | 2139.21,Hängevitrine Fleisch |  | JEGEN AG | Jegen AG | JA14-250S | Jegen Baumgartner |  |  | 2014 | KÄLTE
GMZ-123542 | 2181.21,Hängevitrine Käse |  | JEGEN AG | Jegen AG | JA14-250S | Jegen Baumgartner |  |  | 2014 | KÄLTE
GMZ-123543 | 2140.21,Kühlunterbau |  | Hilbinox AG |  |  | KT-1-3Z |  |  | 2014 | KÄLTE
GMZ-123544 | 2141.21, Kühlunterbau Fleisch |  | Hilbinox AG |  |  | KT-2-1T3Z |  |  | 2014 | KÄLTE
GMZ-123545 | 2142.21, Kühlunterbau Antipasti |  | Hilbinox AG |  |  | KT-2-6Z |  |  | 2014 | KÄLTE
GMZ-123546 | 2200.21, Tiefkühlschrank |  | TRUTTMANN AG | Arneg |  | Brema LF |  |  | 2014 | KÄLTE
GMZ-123547 | 2201.21, Tiefkühlschrank |  | TRUTTMANN AG | Arneg |  | Brema LF |  |  | 2014 | KÄLTE
GMZ-123548 | 2202.21, Tiefkühlschrank |  | TRUTTMANN AG | Arneg |  | Brema LF |  |  | 2014 | KÄLTE
GMZ-123549 | 2251.21,TK Verdichter Fisch |  | TRUTTMANN AG | Küba |  | SPBE 35-F33 |  |  | 2014 | KÄLTE
GMZ-123550 | 2270.21,Eismaschine Fisch |  | TRUTTMANN AG | Kibernetik |  | HER 800 CO2 |  |  | 2014 | KÄLTE
GMZ-123565 | 5150.21, Verdampfer KR Container |  | TRUTTMANN AG | Küba |  | SPBE 23-F32 |  |  | 2014 | KÄLTE
GMZ-123566 | 5151.21, Verdampfer KR Milch |  | TRUTTMANN AG | Küba |  | SPAE 30-F32 |  |  | 2014 | KÄLTE
GMZ-123567 | 5152.21, Verdampfer KR F+G |  | TRUTTMANN AG | Küba |  | SPB 30-F32 |  |  | 2014 | KÄLTE
GMZ-123572 | 5250.21, Verdampfer TKR Laden |  | TRUTTMANN AG | Küba |  | SPBE 35-F33 |  |  | 2014 | KÄLTE
GMZ-123591 | Kühvitrine Aktionen Mitarbeiterrestaurant |  | HAVO GROUP AG |  | OBJEKTNR.:120389 | AHT S Snr.:29830000001302 |  |  | 2013 | KÄLTE
GMZ-123625 | Aktionstruhe AHT |  | HAVO GROUP AG | AHT | OBJEKTNR.139397 | Miami ECO145(U)LED VSAD Snr.:80041100000018 |  |  | 2014 | KÄLTE
GMZ-123626 | Aktionstruhe AHT |  | HAVO GROUP AG | AHT | OBJEKTNR.139395 | Miami ECO250(U)LED VSAD Snr.:80041400000023 |  |  | 2014 | KÄLTE
GMZ-123627 | Aktionstruhe AHT |  | HAVO GROUP AG | AHT | OBJEKTNR. 139392 | Miami ECO250(U)LED VSAD Snr.:80041400000021 |  |  | 2014 | KÄLTE
GMZ-123628 | Aktionstruhe AHT |  | HAVO GROUP AG | AHT | OBJEKTNR. 139393 | Miami ECO250 (U)LD VSAD Snr.:80041400000020 |  |  | 2014 | KÄLTE
GMZ-123629 | Aktionstruhe AHT |  | HAVO GROUP AG | AHT | OBJEKTNR. 139383 | Miami ECO185 (U) LED VSAD Snr.:80041200000054 |  |  | 2014 | KÄLTE
GMZ-123630 | Aktionstruhe AHT |  | HAVO GROUP AG | AHT | OBJEKTNR.:139396 | Miami ECO250(U)LED VSAD Snr.:80041400000022 |  |  | 2014 | KÄLTE
GMZ-123631 | Aktionstruhe AHT |  | HAVO GROUP AG | AHT | OBJEKTNR. 139384 | Miami ECO 210 (U)LED VSAD Snr.:80041400000043 |  |  | 2014 | KÄLTE
GMZ-123632 | Aktionstruhe AHT |  | HAVO GROUP AG | AHT | OBJEKTNR. 139385 | Miami ECO 210 (U) LED VSAD Snr.:80041300000042 |  |  | 2014 | KÄLTE
GMZ-123639 | 2151.21,KR Fisch |  | BRIMATO (SWISS) AG | SR-Dämmtechnik |  |  |  |  | 2014 | KÄLTE
GMZ-123640 | 2152.21,KR Fleisch |  | BRIMATO (SWISS) AG | SR-Dämmtechnik |  |  |  |  | 2014 | KÄLTE
GMZ-123641 | 1153.21,KR Laden (Käseabteilung) |  | BRIMATO (SWISS) AG | SR-Dämmtechnik |  |  |  |  | 2014 | KÄLTE
GMZ-123642 | 5150.21,KR Container |  | BRIMATO (SWISS) AG | SR-Dämmtechnik |  |  |  |  | 2014 | KÄLTE
GMZ-123643 | 5151.21,KR Milch |  | BRIMATO (SWISS) AG | SR-Dämmtechnik |  |  |  |  | 2014 | KÄLTE
GMZ-123644 | 5152.21,KR F&G |  | BRIMATO (SWISS) AG | SR-Dämmtechnik |  |  |  |  | 2014 | KÄLTE
GMZ-123650 | 2251.21,TKR Fisch |  | BRIMATO (SWISS) AG | SR-Dämmtechnik |  |  |  |  | 2014 | KÄLTE
GMZ-123651 | 5250.21, TKR Kolli/Laden |  | BRIMATO (SWISS) AG | SR-Dämmtechnik |  |  |  |  | 2014 | KÄLTE
GMZ-123658 | Türe KR Fisch |  | BRIMATO (SWISS) AG |  |  | 80mm Drehtür 120x200cm |  |  | 2014 | KÄLTE
GMZ-123659 | Türe KR Fleisch |  | BRIMATO (SWISS) AG |  |  | 80mm Drehtür 120x200cm |  |  | 2014 | KÄLTE
GMZ-123661 | Türe KR Container |  | BRIMATO (SWISS) AG |  |  | 80mm Drehtür 120x200cm |  |  | 2014 | KÄLTE
GMZ-123662 | Türe 1 KR Milch |  | BRIMATO (SWISS) AG |  |  | 80mm Schiebetür 120x200cm |  |  | 2014 | KÄLTE
GMZ-123663 | Türe KR F&G |  | BRIMATO (SWISS) AG |  |  | 80mm Drehtür 120x200cm |  |  | 2014 | KÄLTE
GMZ-123669 | Türe TKR Fisch |  | BRIMATO (SWISS) AG |  |  | 120mm Drehtür 120x200cm |  |  | 2014 | KÄLTE
GMZ-123670 | Türe TKR Kolli/Laden |  | BRIMATO (SWISS) AG |  |  | 120mm Drehtür 120x200cm |  |  | 2014 | KÄLTE
GMZ-123858 | Telefonanlage PBX |  | ELEKTRIZITÄTSWERKE DES KT. ZÜRICH | Panasonic | IPCEMPR-ID 2401-0406-F00B0-5F1A | KX-TDE 600+ TDE 620 |  |  | 2014 | HELPD VT
GMZ-123968 | Präsentationstisch fahrbar, steckerfertig |  | Alpiq InTec West AG |  | 075746/14 | LDF 1.25-05 |  |  | 2014 | KÄLTE
GMZ-123977 | Präsentationstisch fahrbar, steckerfertig |  | Alpiq InTec West AG |  | 078401/14 | LDF 1.25-05 |  |  | 2014 | KÄLTE
GMZ-123985 | Präsentationstisch fahrbar, steckerfertig |  | Alpiq InTec West AG |  | 075749/14 | LDF 1.25-05 |  |  | 2014 | KÄLTE
GMZ-123987 | Einkaufswagen |  | WANZL SB GERAETE AG | WANZL SB GERAETE AG |  | ELX 130 |  |  |  | ROLLMAT
GMZ-123988 | Kaffeemühle |  | OBRECHT TECHNOLOGIE AG (Itris) | Ditting | 34734 | KFR 1403 |  |  | 2014 | ELEKTRO
GMZ-123989 | Kaffeemühle |  | DITTING SWISS AG | Ditting | 34735 | KFR 1403 |  |  | 2014 | ELEKTRO
GMZ-123990 | SB Info Wände |  | Kistag Dekopack AG | [6 empty] | EINRICHT
GMZ-123991 | Getränkekühler Kassenzone |  | HAVO GROUP AG | AHT | OBJEKTNR.:139198 | HCS Havo LED Snr:32104500000140 |  |  | 2014 | KÄLTE
GMZ-123992 | Getränkekühler Kassenzone |  | HAVO GROUP AG | AHT | OBJEKTNR.:139199 | HCS Havo LED Snr.:32104500000131 |  |  | 2014 | KÄLTE
GMZ-123993 | Getränkekühler Kassenzone |  | HAVO GROUP AG | AHT | OBJEKTNR.:139351 | HCS Havo LED Snr.:32104500000112 |  |  | 2014 | KÄLTE
GMZ-123994 | Getränkekühler Kassenzone |  | HAVO GROUP AG | AHT | OBJEKTNR.:120390 | HCS Havo LED Snr.:29830000001307 |  |  | 2014 | KÄLTE
GMZ-123995 | Präsentationstisch fahrbar, steckerfertig |  | Alpiq InTec West AG |  | 078397/14 | LDF 1.25-05 |  |  | 2014 | KÄLTE
GMZ-124003 | Käseschneidemaschine Tete de Moin |  | ROTOR Lips AG |  | 140292 | EKM Rosomat |  |  | 2014 | ELEKTRO
GMZ-124004 | Zwilling |  | Brunner-Anliker AG | BRUNNER AG | MZ 14129 | Combistar TS |  |  | 2014 | ELEKTRO
GMZ-124006 | Bandsäge |  | OBRECHT TECHNOLOGIE AG (Itris) | Bizerba | 11048387 / 1760MM X 16MM | FK 23 |  |  | 2014 | ELEKTRO
GMZ-124007 | Steaker |  | OBRECHT TECHNOLOGIE AG (Itris) | Bizerba | 11040 | S 111 Plus |  |  | 2014 | ELEKTRO
GMZ-124008 | Vakuumierungsgerät |  | PRIM-PAC AG |  | 130701 | PP6 |  |  | 2014 | ELEKTRO
GMZ-124009 | Kühlschrank Kantine |  | HAVO GROUP AG |  | 75457F140010003 | 135626 |  |  | 2014 | KÄLTE
GMZ-124010 | Kühlschrank Kantine |  | HAVO GROUP AG |  | OBJEKTNR.:135608 | AHT 350 SDP Snr.:7547414010002302851 |  |  | 2014 | KÄLTE
GMZ-124011 | Dry Aged Beef (Reifeschrank) |  | JEKA AG |  | VERTRAG NR. 12881 |  |  |  | 2014 | DISPO
GMZ-124014 | Präsentationstisch, fahrbar, steckerfertig |  | BAUMGARTNER KÜHLANLAGEN AG |  | 075753/14 | LDF 08 Inox |  |  | 2014 | KÄLTE
GMZ-124015 | Präsentationstisch, fahrbar, steckerfertig |  | BAUMGARTNER KÜHLANLAGEN AG |  | 078402/14 | LDF 08 Inox |  |  | 2014 | KÄLTE
GMZ-124025 | Aktionstruhe AHT |  | HAVO GROUP AG | AHT |  | Macao |  |  | 2014 | KÄLTE
GMZ-124026 | Aktionstruhe AHT |  | HAVO GROUP AG | AHT |  | Macao |  |  | 2014 | KÄLTE
GMZ-124027 | Aktionstruhe AHT |  | HAVO GROUP AG | AHT |  | Macao |  |  | 2014 | KÄLTE
GMZ-124178 | Fenster/Türen | [8 empty] | BAUUNTER
GMZ-124179 | Aussenbereich | [8 empty] | BAUUNTER
GMZ-124180 | Pissoir | [8 empty] | SANITÄR
GMZ-124265 | Präsentationstisch |  | Alpiq InTec West AG |  | 075744/14 | LDF 1.25-05 |  |  | 2014 | KÄLTE
GMZ-125524 | Brandschutztor 3.OG |  | Hörmann Schweiz AG |  | 71137/1 |  |  |  | 2014 | SCHLOSS
GMZ-125525 | Brandschutztor 2.OG |  | Hörmann Schweiz AG |  | 71138/1 |  |  |  | 2014 | SCHLOSS
GMZ-125674 | Münzautomaten |  | SCAN COIN | SCAN COIN | 17413 | RCS 800 |  |  |  | SIDI
GMZ-126055 | Lüftung Laden Migros (Hauptlüftung) |  | LUFTTECHNIK AG | Sevenair |  |  |  |  | 2014 | HLK ELEK
GMZ-126060 | Lüftung Administration (Altbau) |  | LUFTTECHNIK AG | Sevenair |  |  |  |  | 2014 | HLK ELEK
GMZ-126068 | Aufschnittmaschine |  | OBRECHT TECHNOLOGIE AG (Itris) | Itris | 644136 | 834 S |  |  | 2014 | ELEKTRO
GMZ-126069 | GWA FV 130.2 |  | MEIKO SUISSE AG | Meiko | 10271126 | FV 130.2 |  |  | 2014 | SANITÄR
GMZ-126070 | GWM Kantine GS 60 NVi |  | V-ZUG AG | V-Zug | 41030003835 | GS 60NVi |  |  | 2014 | SANITÄR
GMZ-126071 | 2 Plattenherd |  | V-ZUG AG | [5 empty] | 2014 | ELEKTRO
GMZ-126072 | Dampfabzug |  | V-ZUG AG | [5 empty] | 2014 | HLK ELEK
GMZ-126095 | 4 Plattenherd Mitarbeiterrestaurant |  | V-ZUG AG | [5 empty] | 2014 | ELEKTRO
GMZ-126096 | Dampfabzug Mitarbeiterrestaurant |  | V-ZUG AG | [5 empty] | 2014 | HLK ELEK
GMZ-126102 | Kaffeemaschine Mitarbeiterrestaurant links |  | FRANKE AG | Franke | 00062276 | Spectra S SB 2M H CF |  |  | 2014 | DISPO
GMZ-126103 | Kaffeemaschine Mitarbeiterrestaurant rechts |  | FRANKE AG | Franke | 00062277 | Spectra S SB 2M H CF |  |  | 2014 | DISPO
GMZ-126129 | Kältemittel-Überwachungsanlage CO2 |  | KIMESSA AG |  | 13417 | CANline |  |  | 2014 | KÄLTE
GMZ-126260 | Reinigungsmaschine Duomatic C50 BM CH |  | WETROK AG | [5 empty] | 2015 | REINIG
GMZ-126341 | Netztrennung Rückkühlnetz |  | WIDMER + CO. AG | [5 empty] | 2014 | HLK ELEK
GMZ-126344 | Umluftkühlgeräte Blumen |  | WALTER MEIER (KLIMA SCHWEIZ) AG |  |  | 42GW709C |  |  | 2014 | HLK ELEK
GMZ-126349 | Umluftkühlgerät EDV Raum 4.OG |  | WALTER MEIER (KLIMA SCHWEIZ) AG |  |  | 42 GW 309-709C |  |  | 2014 | HLK ELEK
GMZ-126350 | Umluftkühlgerät Kassenbüro 4.OG |  | WALTER MEIER (KLIMA SCHWEIZ) AG |  |  | 42 GW 209-709C |  |  | 2014 | HLK ELEK
GMZ-126351 | Umluftkühlgerät Büro Administration 4.OG |  | WALTER MEIER (KLIMA SCHWEIZ) AG |  |  | 42 GW 209-709C |  |  | 2014 | HLK ELEK
GMZ-126352 | Umluftkühlgerät Marktleiter Büro |  | WALTER MEIER (KLIMA SCHWEIZ) AG |  |  | 42 GW 209-709C |  |  | 2014 | HLK ELEK
GMZ-126648 | Hinterleuchtete Werbebilder |  | Alvico Vils AG | [5 empty] | 2014 | ELEKTRO
GMZ-127150 | Präsentationstisch fahrbar, steckerfertig |  | HAVO GROUP AG |  | 075756/14 | LDF 1.25-08 |  |  |  | KÄLTE
GMZ-127160 | Nimbus Pendelleuchte über Rollband Migros |  | SPHINX LICHTTECHNIK AG |  | 004-184 | Modul Q 400XL |  |  |  | ELEKTRO
GMZ-128298 | Brandschutzkontrollen SIBE AS | [8 empty] | SIDI
GMZ-128299 | Brandschutzkontrollen SIBE SIDI | [8 empty] | SIDI
GMZ-129280 | Kontrolle Evakuationsanlagen | [8 empty] | SIDI
GMZ-129579 | Werbebeleuchtung M,M,M (aussen Löwenstrasse) |  | NEOPROP LICHTWERBUNG GMBH |  |  | LED |  |  | 2014 | ELEKTRO
GMZ-129580 | Werbebeleuchtung "Migros" (aussen Löwenstrasse) |  | NEOPROP LICHTWERBUNG GMBH |  |  | LED |  |  | 2014 | ELEKTRO
GMZ-129590 | Blumen Kühlschrank |  | BAUMGARTNER KÜHLANLAGEN AG |  | 122644 | RIC960E |  |  |  | KÄLTE
GMZ-129591 | Aktionstruhe AHT |  | HAVO GROUP AG | AHT | OBJEKTNR. 135131 | Macao 145 (U) / Snr. 80045400000275 |  |  | 2014 | KÄLTE
GMZ-129979 | Werbebeleuchtung M, I, G,... aussen (Schanzengraben) |  | NEOPROP LICHTWERBUNG GMBH |  |  | Leuchtbuchstaben LED |  |  | 2014 | ELEKTRO
GMZ-129980 | Werbebeleuchtung Aussen Eingang (Schanzengraben) |  | NEOPROP LICHTWERBUNG GMBH |  |  | Leuchtschrift LED |  |  | 2014 | ELEKTRO
GMZ-130171 | CO2 Boosteranlage PK 1 |  | TRUTTMANN AG | Bitzer |  | 4PK/3TK |  |  | 2014 | KÄLTE
GMZ-130172 | PK 1 Verdichter 1 |  | TRUTTMANN AG | Bitzer | 1685200768 | 4JTC-15K |  |  | 2014 | KÄLTE
GMZ-130173 | PK 1 Verdichter 2 |  | TRUTTMANN AG | Bitzer | 1686202100 | 4JTC-10K |  |  | 2014 | KÄLTE
GMZ-130174 | PK 1 Verdichter 3 |  | TRUTTMANN AG | Bitzer | 1684716509 | 4JTC-10K |  |  | 2014 | KÄLTE
GMZ-130175 | PK 1 Verdichter 4 |  | TRUTTMANN AG | Bitzer | 1684716503 | 4JTC-10K |  |  | 2014 | KÄLTE
GMZ-130176 | TK 1 Verdichter 1 |  | TRUTTMANN AG | Bitzer | 1684800165 | 2KSL-1K |  |  | 2014 | KÄLTE
GMZ-130177 | TK 1 Verdichter 2 |  | TRUTTMANN AG | Bitzer | 1686110202 | 2JSL-2K |  |  | 2014 | KÄLTE
GMZ-130178 | TK 1 Verdichter 3 |  | TRUTTMANN AG | Bitzer | 1686110200 | 2JSL-2K |  |  | 2014 | KÄLTE
GMZ-130179 | PK 1 Gaskühler |  | TRUTTMANN AG | Thermofin |  | TOCH .3-091-13 |  |  | 2014 | KÄLTE
GMZ-130180 | PK 1 Unterkühler |  | TRUTTMANN AG | Klimal by Frigomec |  | WVCI 60 WT20.5 |  |  | 2014 | KÄLTE
GMZ-130181 | PK 1 AWN Tauscher |  | TRUTTMANN AG | [5 empty] | 2014 | KÄLTE
GMZ-130193 | CO2 Boosteranlage PK 2 |  | TRUTTMANN AG | Bitzer |  | 4PK/3TK |  |  | 2014 | KÄLTE
GMZ-130194 | PK 2 Verdichter 1 |  | TRUTTMANN AG | Bitzer | 1685200766 | 4JTC-15K |  |  | 2014 | KÄLTE
GMZ-130195 | PK 2 Verdichter 2 |  | TRUTTMANN AG | Bitzer | 1684716506 | 4JTC-10K |  |  | 2014 | KÄLTE
GMZ-130196 | PK 2 Verdichter 3 |  | TRUTTMANN AG | Bitzer | 1684716510 | 4JTC-10K |  |  | 2014 | KÄLTE
GMZ-130197 | PK 2 Verdichter 4 |  | TRUTTMANN AG | Bitzer | 1686202101 | 4JTC-10K |  |  | 2014 | KÄLTE
GMZ-130198 | TK 2 Verdichter 1 |  | TRUTTMANN AG | Bitzer | 1684800163 | 2KSL-1K |  |  | 2014 | KÄLTE
GMZ-130199 | TK 2 Verdichter 2 |  | TRUTTMANN AG | Bitzer | 1686202043 | 2JSL-2K |  |  | 2014 | KÄLTE
GMZ-130200 | TK 2 Verdichter 3 |  | TRUTTMANN AG | Bitzer | 1686202046 | 2JSL-2K |  |  | 2014 | KÄLTE
GMZ-130201 | PK 2 Gaskühler |  | TRUTTMANN AG | Thermofin |  | TOCH .3-091-13 |  |  | 2014 | KÄLTE
GMZ-130202 | PK 2 Unterkühler |  | TRUTTMANN AG | Klimal by Frigomec |  | WVCI 60 WT20.5 |  |  | 2014 | KÄLTE
GMZ-130203 | PK 2 AWN Tauscher |  | TRUTTMANN AG | [5 empty] | 2014 | KÄLTE
GMZ-130213 | CO2 Boosteranlage PK 3 |  | TRUTTMANN AG | Bitzer |  | 3PK/2TK |  |  | 2014 | KÄLTE
GMZ-130214 | PK 3 Verdichter 1 |  | TRUTTMANN AG | Bitzer | 1685200727 | 4PTC-7K |  |  | 2014 | KÄLTE
GMZ-130215 | PK 3 Verdichter 2 |  | TRUTTMANN AG | Bitzer | 1686202072 | 4MTC-10K |  |  | 2014 | KÄLTE
GMZ-130216 | PK 3 Verdichter 3 |  | TRUTTMANN AG | Bitzer | 1686202071 | 4MTC-10K |  |  | 2014 | KÄLTE
GMZ-130217 | TK 3 Verdichter 1 |  | TRUTTMANN AG | Bitzer | 1684407872 | 2HHC-2K |  |  | 2014 | KÄLTE
GMZ-130218 | TK 3 Verdichter 2 |  | TRUTTMANN AG | Bitzer | 1684407871 | 2HHC-2K |  |  | 2014 | KÄLTE
GMZ-130219 | PK 3 Gaskühler |  | TRUTTMANN AG | Klimal by Frigomec |  | WTVECD 139.20.6 |  |  | 2014 | KÄLTE
GMZ-130220 | PK 3 Unterkühler |  | TRUTTMANN AG | Klimal by Frigomec |  | WVCI 44 WT20.6 |  |  | 2014 | KÄLTE
GMZ-130236 | Werbebeleuchtung Innen |  | NEOPROP LICHTWERBUNG GMBH |  |  | Siehe Bemerkungen |  |  | 2014 | ELEKTRO
GMZ-130498 | Türe KR Laden (Käseabteilung) |  | BRIMATO (SWISS) AG | [5 empty] | 2014 | KÄLTE
GMZ-130499 | Türe 2 KR Milch |  | BRIMATO (SWISS) AG |  |  | Drehtüre |  |  | 2014 | KÄLTE
GMZ-131215 | Präsentationstisch, fahrbar, steckerfertig |  | Alpiq InTec West AG | JGB2 | 075208/14 | LDF 08-1.25 |  |  | 2014 | KÄLTE
GMZ-131216 | Präsentationstisch, fahrbar, steckerfertig |  | Alpiq InTec West AG | JGB2 | 075210/14 | LDF 08-1.25 |  |  | 2014 | KÄLTE
GMZ-131217 | Präsentationstisch, fahrbar, steckerfertig |  | Alpiq InTec West AG | JGB2 | 074702/14 | LDF 08-1.25 |  |  | 2014 | KÄLTE
GMZ-131218 | Präsentationstisch, fahrbar, steckerfertig |  | Alpiq InTec West AG | JGB2 | 074703/14 | LDF 08-1.25 |  |  | 2014 | KÄLTE
GMZ-131219 | Präsentationstisch, fahrbar, steckerfertig |  | Alpiq InTec West AG | JGB2 | 074711/14 | LDF 08-1.25 |  |  | 2014 | KÄLTE
GMZ-131294 | Steaker |  | BIZERBA (SCHWEIZ) AG | Bizerba | 11040459 | S 111 Plus / BM 720001007 |  |  | 2014 | ELEKTRO
GMZ-131878 | Defibrillator |  | Procamed AG | AED |  |  |  |  | 2012 | SIDI
GMZ-132319 | Nebenraumbeleuchtung |  | BURKHALTER Technics AG | Regent AG,Zürich&ALMAT AG |  |  |  |  | 2014 | ELEKTRO
GMZ-136749 | Präsentationstisch fahrbar, steckerfertig |  | Alpiq InTec West AG | JBG | 128233/16 | Ldf 1.25-08 |  |  | 2016 | KÄLTE
GMZ-136750 | Präsentationstisch fahrbar, steckerfertig |  | Alpiq InTec West AG | JBG | 128226/16 | Ldf 1.25-08 |  |  | 2016 | KÄLTE
GMZ-139109 | Sicherheitsventil GWK |  | TRUTTMANN AG | [6 empty] | KÄLTE
Standort/VST: |  | City MR (LE 27.11.14)
AnlagenNr. | Beschreibung |  | Lieferant | Hersteller, Marke | Serienummer | Anlagentyp |  |  | B-Jahr | Fachber.
14.0099 | Eismaschine (rechts) |  | KIBERNETIK AG | Follet | 104 08 | micro-cube 650S000 |  |  | 2008 | KÄLTE
14.0128 | Eismaschine (links) |  | KIBERNETIK AG | Higel | 10019 10 | micro-cube 650S000 |  |  | 2010 | KÄLTE
14.0134 | Eismaschine (Ersatzteilgerät) |  | KIBERNETIK AG | Micro Cube | 49786 11 | Micro Cube 800S000 SPS |  |  | 2011 | KÄLTE
16.0011 | Getränkeausschankanlage |  | HAVO GROUP AG |  | 3699 | Postmixanlage |  |  |  | DISPO
16.0012 | Getränkeausschankanlage |  | HAVO GROUP AG |  | 3700 | Postmixanlage |  |  |  | DISPO
23.0578 | Gemüseschneidmaschine |  | Brunner-Anliker AG | Brunner AG | 60442 | GSM 4P |  |  |  | ELEKTRO
23.1407 | Warmhaltegerät |  | ALTO-SHAAM (W+M PLÜSS & PARTNER) | Alto-Shaam AG | 38374-1097 | 750-5 |  |  |  | ELEKTRO
23.1873 | Brotschneidemaschine Gourmessa |  | KRUMBEIN SCHEIBLER AG | Krumbein | H 174 H | rationell / BBS - B / VE |  |  | 2014 | DISPO
24.0057 | Aufschnittmaschine |  | OBRECHT TECHNOLOGIE AG (Itris) | Berkel |  | 834 |  |  |  | ELEKTRO
24.0655 | Aufschnittmaschine |  | OBRECHT TECHNOLOGIE AG (Itris) | Berkel AG | 11138 | 11-5 EP |  |  |  | ELEKTRO
30.0031 | Abwasserleitungen |  | Kibag Entwässerungstechnologie | [6 empty] | SANITÄR
30.0241 | Fettabscheider |  | ENTSORGUNG & RECYCLING ZUERICH |  | 4040 | NG20 |  |  |  | SANITÄR
30.0283 | Heisswasserboiler |  | BRAVILOR AG | Bravilor |  | Bonamat |  |  |  | SANITÄR
80.0066 | Boden / Decken / Wände | [8 empty] | BAUUNTER
83.0066 | Storen/Rolladen/Markisen | [8 empty] | BAUUNTER
85.0066 | Fugen / Dichtungen / Brandabschottung | [8 empty] | BAUUNTER
GMZ-122361 | Warmverkaufsanlage (MR) |  | BEER GRILL AG |  | 330897064153 | UNO TOP HOT GN2/1-40 |  |  |  | ELEKTRO
GMZ-122482 | Kühlschrank (MR) |  | HAVO GROUP AG |  | OBJEKTNR.:110416 | CM 700SS Snr.:136840 |  |  | 2014 | KÄLTE
GMZ-122486 | Warenaufzug 6 |  | KONE (SCHWEIZ) AG | Kone | 42011771 |  |  |  | 2014 | DISPO
GMZ-122940 | Pizzapresse (Take Away) |  | GEHRIG GROUP AG (EX-FCC+EX-HILDEBRAND) | Moretti Forni | 212714 | IP45 |  |  | 2014 | DISPO
GMZ-123090 | Mikrowelle oben (MR) |  | GISI & PARTNER GmbH | Panasonic | 5C84260009A | NE-3240 |  |  | 2014 | ELEKTRO
GMZ-123091 | Mikrowelle unten (MR) |  | GISI & PARTNER GmbH | Panasonic | 5C94190003A | NE-3240 |  |  | 2014 | ELEKTRO
GMZ-123372 | Teigwarenkocher (MR) |  | GASTROFRIT AG |  | 21302 | TW400 |  |  | 2014 | ELEKTRO
GMZ-123374 | Pizzapresse (MR) |  | BARTSCHER + CO. |  | 0610027 | Pressform 350 |  |  |  | ELEKTRO
GMZ-123377 | Kühlschrank (MR) |  | HAVO GROUP AG |  | OBJEKTNR.:110418 | CM 700 SS Snr.:13685 |  |  | 2014 | KÄLTE
GMZ-123379 | Glasschiebetüre als Nachströmung 4.OG R002 |  | RECORD TÜRAUTOMATION AG | Record | 1054859-7 | Typ 40 |  |  | 2014 | ELEKTRO
GMZ-123381 | Glasschiebetüre als Nachströmung (MR) |  | RECORD TÜRAUTOMATION AG | Record | 1054859-6 | Typ 10 / 20 Duo |  |  | 2014 | ELEKTRO
GMZ-123382 | Glasschiebetüre als Nachströmung 4.OG R002 |  | RECORD TÜRAUTOMATION AG | Record | 1054859-8 | Typ 40 |  |  | 2014 | ELEKTRO
GMZ-123418 | Unterverteilung 01.00 Take Away |  | BURKHALTER Technics AG | Hager Stahlschrank RAL 7037 |  |  |  |  | 2014 | ELEKTRO
GMZ-123419 | Unterverteilung 02.00 Backery |  | BURKHALTER Technics AG | Hager Stahlschrank RAL 7037 |  |  |  |  | 2014 | ELEKTRO
GMZ-123429 | Unterverteilung 08.05 Restaurant |  | BURKHALTER Technics AG | Hager Stahlschrank RAL 7037 |  |  |  |  | 2014 | ELEKTRO
GMZ-123430 | Steuerplatte STP 08.05 Restaurant |  | BURKHALTER Technics AG | ALU Schrank RAL 7037 |  |  |  |  | 2014 | ELEKTRO
GMZ-123439 | Verkaufsflächenbeleuchtung BURKHALTER TECHNICS AG |  | BURKHALTER Technics AG | Regent AG, Zürich&ALMAT AG |  |  |  |  | 2014 | ELEKTRO
GMZ-123446 | Verkaufsflächenbeleuchtung BURKHALTER TECHNICS AG |  | BURKHALTER Technics AG | RDLeucht. RegentAG,ZH&ALMATAG |  |  |  |  | 2014 | ELEKTRO
GMZ-123455 | Beleuchtung:Aussenraum Terasse |  | NEUCO AG | Bega | 2386 | Wandleuchten asymetrisch |  |  |  | ELEKTRO
GMZ-123466 | Plusmaschine Restaurant R134a |  | TRUTTMANN AG | Bitzer |  | 4PK |  |  | 2014 | KÄLTE
GMZ-123467 | PK Verdichter 1 Restaurant |  | TRUTTMANN AG | Bitzer | 1684901354 | 2FES-3Y |  |  | 2014 | KÄLTE
GMZ-123468 | PK Verdichter 2 Restaurant |  | TRUTTMANN AG | Bitzer | 1685113861 | 2EES-2Y |  |  | 2014 | KÄLTE
GMZ-123469 | PK Verdichter 3 Restaurant |  | TRUTTMANN AG | Bitzer | 1685113852 | 2EES-2Y |  |  | 2014 | KÄLTE
GMZ-123470 | PK Verdichter 4 Restaurant |  | TRUTTMANN AG | Bitzer | 1685113855 | 2EES-2Y |  |  | 2014 | KÄLTE
GMZ-123471 | PK Kodensator Restaurant |  | TRUTTMANN AG | Güntner |  | TCH.1-045-12 |  |  | 2014 | KÄLTE
GMZ-123472 | Plusmaschine Take Away R134a |  | TRUTTMANN AG | Bitzer |  | 4PK |  |  | 2014 | KÄLTE
GMZ-123473 | PK Verdichter 1 Take Away |  | TRUTTMANN AG | Bitzer |  | 4EES-4Y |  |  | 2014 | KÄLTE
GMZ-123474 | PK Verdichter 2 Take Away |  | TRUTTMANN AG | Bitzer |  | 4DES-5Y |  |  | 2014 | KÄLTE
GMZ-123475 | PK Verdichter 3 Take Away |  | TRUTTMANN AG | Bitzer |  | 4DES-5Y |  |  | 2014 | KÄLTE
GMZ-123476 | PK Verdichter 4 Take Away |  | TRUTTMANN AG | Bitzer |  | 4DES-5Y |  |  | 2014 | KÄLTE
GMZ-123477 | PK Kondensator 1 Take Away / Plattentauscher |  | TRUTTMANN AG | Alfa Laval |  | CB60-50H-F |  |  | 2014 | KÄLTE
GMZ-123478 | PK Kondensator 2 Take Away / Notkühlung |  | TRUTTMANN AG | Thermofin |  | X-TCH.1-045-12 |  |  | 2014 | KÄLTE
GMZ-123571 | 5153.21, Verdampfer KR MR (3.UG) |  | TRUTTMANN AG | Küba |  | SPBE 35-F32 |  |  | 2014 | KÄLTE
GMZ-123573 | 5251.21, Verdampfer TKR MR (3.UG) |  | TRUTTMANN AG | Küba |  | SPBE 35-F32 |  |  | 2014 | KÄLTE
GMZ-123574 | 3100.22.1,Getränkekühlvitrine Asia Corner |  | BAUMGARTNER KÜHLANLAGEN AG |  | 433090 80402718 001 | F 60-69-87-Z / Objektnr. 140971 |  |  | 2014 | KÄLTE
GMZ-123575 | 3103.22.1,Stufenkühlvitrine (MR) | [7 empty] | 2014 | KÄLTE
GMZ-123576 | 3104.22.1,Stufenkühlvitrine Getränke |  | BAUMGARTNER KÜHLANLAGEN AG |  | FA141208 | A180MT |  |  | 2014 | KÄLTE
GMZ-123577 | 3105.22.1,Kühlschrank (MR) |  | BAUMGARTNER KÜHLANLAGEN AG | [5 empty] | 2014 | KÄLTE
GMZ-123578 | 3106.22.1,Einfahrkühlschrank Roll'in (MR) |  | BAUMGARTNER KÜHLANLAGEN AG | Porrka | 122433 | RIC960 |  |  | 2014 | KÄLTE
GMZ-123579 | 3107.22.1,Kühlschrank CNS (MR) |  | BAUMGARTNER KÜHLANLAGEN AG | Porrka | 122432 | C722CC |  |  | 2014 | KÄLTE
GMZ-123580 | 3108.22.1,Kühlkorpus CNS (MR) |  | Hilbinox AG | Ideal Ake | E1181 |  |  |  | 2014 | KÄLTE
GMZ-123581 | 3109.22.1,Kühlkorpus CNS (MR) |  | Hilbinox AG | [5 empty] | 2014 | KÄLTE
GMZ-123584 | 3111.22.1,Kühlschrank CNS (MR) |  | BAUMGARTNER KÜHLANLAGEN AG |  | E1211 |  |  |  | 2014 | KÄLTE
GMZ-123587 | 3112.22.1,Kühlschrank CNS (MR) |  | BAUMGARTNER KÜHLANLAGEN AG | [5 empty] | 2014 | KÄLTE
GMZ-123589 | 3113.22.1,Kühlkorpus (MR) |  | Hilbinox AG | Ideal AKE |  |  |  |  | 2014 | KÄLTE
GMZ-123590 | 3114.22.1,Zutatenkühlwanne CNS (MR) |  | Hilbinox AG | Ideal AKE |  | isolierte Eiswanne |  |  | 2014 | KÄLTE
GMZ-123592 | 3116.22.1,Postmixanlage links (MR) |  | HIRSIG GETRÄNKETECHNIK AG | Manitowoc |  | cCool 15 Sat. |  |  | 2014 | DISPO
GMZ-123593 | 3116.22.1,Postmixanlage rechts (MR) |  | HIRSIG GETRÄNKETECHNIK AG | Manitowoc |  | cCool 15 Sat. |  |  | 2014 | DISPO
GMZ-123594 | 3118.22.1,Kühlunterbau CNS (MR) |  | Hilbinox AG | Ideak AKE | E1281 |  |  |  | 2014 | KÄLTE
GMZ-123595 | 3119.22.1,Zutatenkühlwanne (MR) |  | Hilbinox AG | Ideal Ake | E1291 | isolierte Eiswanne |  |  | 2014 | KÄLTE
GMZ-123596 | 3150.22.1, Verdampfer KR MR (4.OG) |  | TRUTTMANN AG | Küba |  | SPBE 23-F32 |  |  | 2014 | KÄLTE
GMZ-123598 | 3200.22.1,Schockkühler (MR) |  | BAUMGARTNER KÜHLANLAGEN AG | [5 empty] | 2014 | KÄLTE
GMZ-123599 | 4102.22.2,Kühlwanne (Take Away) | [7 empty] | 2014 | KÄLTE
GMZ-123601 | 4103.22.2,Stufenvitrine CNS (Take Away) |  | BAUMGARTNER KÜHLANLAGEN AG | [5 empty] | 2014 | KÄLTE
GMZ-123603 | 4104.22.2, Kühlunterbau (Take Away) |  | Hilbinox AG | [5 empty] | 2014 | KÄLTE
GMZ-123604 | 4105.22.2,Zutatenkühlwanne (Take Away) |  | Hilbinox AG | [5 empty] | 2014 | KÄLTE
GMZ-123605 | 4106.22.2,Stufenvitrine CNS (Take Away) |  | BAUMGARTNER KÜHLANLAGEN AG | [5 empty] | 2014 | KÄLTE
GMZ-123607 | 4108.22.2,Stufenvitrine CNS (Take Away) |  | BAUMGARTNER KÜHLANLAGEN AG | [5 empty] | 2014 | KÄLTE
GMZ-123608 | 4110.22.2, Kühlunterbau (Take Away) |  | Hilbinox AG | [5 empty] | 2014 | KÄLTE
GMZ-123609 | 4111.22.2, Kühlunterbau (Take Away) | [7 empty] | 2014 | KÄLTE
GMZ-123610 | 4112.22.2,Zutatenkühlwanne (Take Away) |  | Hilbinox AG | [5 empty] | 2014 | KÄLTE
GMZ-123611 | 4113.22.2,Stufenvitrine CNS Getränke (Take Away) |  | BAUMGARTNER KÜHLANLAGEN AG |  | FA141205 | E1231 |  |  | 2014 | KÄLTE
GMZ-123612 | 4114.22.2,Verkaufskorpus CNS Z1 P1 (Take Away) |  | Hilbinox AG | [5 empty] | 2014 | KÄLTE
GMZ-123613 | 4115.22.2,Verkaufskorpus CNS Z2 P1 (Take Away) |  | Hilbinox AG | [5 empty] | 2014 | KÄLTE
GMZ-123615 | 4150.22.2, Verdampfer KR Take Away |  | TRUTTMANN AG | Küba |  | SPBE 23-F32 |  |  | 2014 | KÄLTE
GMZ-123621 | Getränkedispenser Jet Spray |  | HIRSIG GETRÄNKETECHNIK AG | Cornelius/Jet Spray |  | EJ1-W25 |  |  | 2014 | DISPO
GMZ-123633 | Tiefkühlschrank (Take Away) |  | BAUMGARTNER KÜHLANLAGEN AG | Porkka | 122375 | F 722 E |  |  | 2014 | KÄLTE
GMZ-123634 | Tiefkühlschrank (Take Away) |  | BAUMGARTNER KÜHLANLAGEN AG | Porkka | 122376 | F 722 E |  |  | 2014 | KÄLTE
GMZ-123635 | Einfahrtiefkühlschrank, Bandung rechts (MR) |  | BAUMGARTNER KÜHLANLAGEN AG | Porkka | 122434 | RIF 960 E |  |  | 2014 | KÄLTE
GMZ-123637 | Schnellkühler/Schockfroster (MR) |  | BAUMGARTNER KÜHLANLAGEN AG | Porkka | 91400087 | MF 85.2 |  |  | 2014 | KÄLTE
GMZ-123645 | 5153.21,KR MR (3.UG) |  | BRIMATO (SWISS) AG | SR-Dämmtechnik |  |  |  |  | 2014 | KÄLTE
GMZ-123646 | 3150.22.1,KR MR (4.OG) |  | BRIMATO (SWISS) AG | SR-Dämmtechnik |  |  |  |  | 2014 | KÄLTE
GMZ-123647 | 4150.22.2,KR Take Away |  | BRIMATO (SWISS) AG | SR-Dämmtechnik |  |  |  |  | 2014 | KÄLTE
GMZ-123652 | 5251.22,TKR MR (3.UG) |  | BRIMATO (SWISS) AG | SR-Dämmtechnik |  |  |  |  | 2014 | KÄLTE
GMZ-123664 | Türe KR MR (3.UG) |  | BRIMATO (SWISS) AG |  |  | 80mm Drehtür 120x200cm |  |  | 2014 | KÄLTE
GMZ-123665 | Türe KR MR (4.OG) |  | BRIMATO (SWISS) AG |  |  | 80mm Schiebetür 100x200cm |  |  | 2014 | KÄLTE
GMZ-123666 | Türe KR Take Away |  | BRIMATO (SWISS) AG |  |  | 80mm Schiebetür 100x180cm |  |  | 2014 | KÄLTE
GMZ-123671 | Türe KR MR (3.UG) |  | BRIMATO (SWISS) AG |  |  | 120mm Drehtür 120x200cm |  |  | 2014 | KÄLTE
GMZ-123673 | Bain Marie (Take Away) |  | BEER GRILL AG | Beer | 4382 113 64193 | Culinario Gourmet Aktiv T4+4 |  |  |  | ELEKTRO
GMZ-123674 | Bain Marie (Take Away) |  | BEER GRILL AG | Beer | 4362 113 64195 | Culinario Gourmet Aktiv T3+3 |  |  |  | ELEKTRO
GMZ-123675 | Bain Marie (Take Away) |  | BEER GRILL AG | Beer | 4V3117164191 | Culinario Fire&Ice EK 2W1K |  |  |  | ELEKTRO
GMZ-123676 | Bain Marie (Take Away) |  | BEER GRILL AG | Beer | 4342 103 64192 | Culinario Easy GN 4/1-LED |  |  |  | ELEKTRO
GMZ-123677 | Verkaufsanlage gekühlt (Take Away) |  |  |  | 433090 S0300916 002 | Vitrine Green |  |  | 2014 | KÄLTE
GMZ-123678 | Verkaufsanlage gekühlt (Take Away) |  |  |  | 433090 S0300916 001 | Vitrine Green L |  |  | 2014 | KÄLTE
GMZ-123679 | Stufenkühlvitrine (Take Away) |  | BAUMGARTNER KÜHLANLAGEN AG | Kältering |  | Alaska A-150 MT |  |  |  | KÄLTE
GMZ-123680 | Stufenkühlvitrine (Take Away) |  | BAUMGARTNER KÜHLANLAGEN AG | Kältering |  | Alaska A-71 MT |  |  |  | KÄLTE
GMZ-123681 | Kühlunterbau (Take Away) |  | Hilbinox AG | Ideal AKE |  | KT-3-1T6S |  |  |  | KÄLTE
GMZ-123682 | Zutatenkühlwanne (Take Away) |  | Hilbinox AG | Ideal AKE | EBS 183-29-30-Z | 10*GN1/6 |  |  |  | KÄLTE
GMZ-123683 | Pizzaofen (oben) (MR) |  | BARTSCHER + CO. | OEM |  | S/RE 96 |  |  |  | DISPO
GMZ-123684 | Pizzaofen (mitte) (MR) |  | BARTSCHER + CO. | OEM |  | S/RE 96 |  |  |  | DISPO
GMZ-123685 | Pizzaofen (unten) (MR) |  | BARTSCHER + CO. | OEM |  | S/RE 96 |  |  |  | DISPO
GMZ-123686 | Stufenkühlvitrine (Take Away) |  | BAUMGARTNER KÜHLANLAGEN AG | Kältering |  | Alaska A-180 MT |  |  |  | KÄLTE
GMZ-123687 | Tiefkühlschrank (Take Away) |  | BAUMGARTNER KÜHLANLAGEN AG | Porkka | 1440-122376 | F 722 |  |  |  | KÄLTE
GMZ-123688 | Tiefkühlschrank (Take Away) |  | BAUMGARTNER KÜHLANLAGEN AG | Porkka | 1440-122375 | F 722 |  |  |  | KÄLTE
GMZ-123689 | Kombidämpfer unten (Take Away) |  | GEHRIG GROUP AG (EX-FCC+EX-HILDEBRAND) | Eloma | ELN121604 | Genius MT 6-11 |  |  |  | ELEKTRO
GMZ-123690 | Kombidämpfer oben (Take Away) |  | GEHRIG GROUP AG (EX-FCC+EX-HILDEBRAND) | Eloma | ELN121601 | Genius MT 6-11 |  |  |  | ELEKTRO
GMZ-123691 | Kühlkorpus (Take Away) |  | Hilbinox AG | Ideal AKE |  | KT-3-1T6S |  |  |  | KÄLTE
GMZ-123692 | Salamander (Take Away) |  | BEER GRILL AG | Beer | 200 654 64067 | S-55 |  |  |  | ELEKTRO
GMZ-123693 | Friteuse (Take Away) |  | VALENTINE FABRIQUE SA | Valentine | U9253 C 19369 A14 / TYP:EVO-250 |  |  |  | 2014 | DISPO
GMZ-123694 | Friteuse (Take Away) |  | VALENTINE FABRIQUE SA | Valentine | U9253 C 19370 A14 / TYP:EVO-250 |  |  |  | 2014 | DISPO
GMZ-123695 | Friteuse (Take Away) |  | VALENTINE FABRIQUE SA | Valentine | U9253 C 19371 A14 / TYP:EVO-250 |  |  |  | 2014 | DISPO
GMZ-123696 | Friteuse (Take Away) |  | VALENTINE FABRIQUE SA | Valentine | U9223 C 19343 A14 / TYP:EVO-2200 |  |  |  | 2014 | DISPO
GMZ-123697 | Kühlkorpus (Take Away) |  | Hilbinox AG | Ideal AKE | KTZ-2-76-1T3Z | KT-2-1T3S |  |  |  | KÄLTE
GMZ-123698 | Kühlkorpus (Take Away) |  | Hilbinox AG | Ideal AKE | KTZ-3-76-1T6Z | KT-3-1T4S |  |  |  | KÄLTE
GMZ-123700 | Superturbogrill (Take Away) |  | BEER GRILL AG | Beer | 100069946 | Rotino 8P eco Kombi |  |  |  | ELEKTRO
GMZ-123701 | Kaffeemaschine Take Away |  | FRANKE AG | Franke | 00062230 | FM840 2M 2P H FM mittig |  |  | 2014 | DISPO
GMZ-123702 | Milchkühler (MR) |  | FRANKE AG | Franke | 10214915544 | KE 300 |  |  | 2014 | DISPO
GMZ-123703 | Bain Marie (MR) |  | BEER GRILL AG | Beer | 4352 103 64065 | Culinario Easy GN 5/1-LED |  |  |  | ELEKTRO
GMZ-123704 | Induktionsrechaud (MR) |  | GEHRIG GROUP AG (EX-FCC+EX-HILDEBRAND) | Berner | 14131583 | BI2KTT10 |  |  |  | ELEKTRO
GMZ-123705 | Induktionsrechaud (MR) |  | GEHRIG GROUP AG (EX-FCC+EX-HILDEBRAND) | Berner | 14131582 | BI2KTT10 |  |  |  | ELEKTRO
GMZ-123706 | Pastakocher (MR) |  | GASTROFRIT AG | Gastrofrit | 21302 | TW-400 electronic |  |  |  | ELEKTRO
GMZ-123707 | Bain Marie (MR) |  | BEER GRILL AG | Beer | 4362 113 64196 | Culinario Gourmet Aktiv T3+3 Tisch |  |  |  | ELEKTRO
GMZ-123708 | Bain Marie (MR) |  | BEER GRILL AG | Beer | 4382 113 64197 | Culinario Gourmet Aktiv T4+4 Tisch |  |  |  | ELEKTRO
GMZ-123709 | Bain Marie (MR) |  | BEER GRILL AG | Beer | 4882 104 64199 | Culinario Easy LED mit Aktionsfeld |  |  |  | ELEKTRO
GMZ-123710 | Griddleplatte (MR) |  | GEHRIG GROUP AG (EX-FCC+EX-HILDEBRAND) | Berner | 543161 | GBGAH60I |  |  |  | ELEKTRO
GMZ-123711 | Bain Marie (MR) |  | BEER GRILL AG | Beer | 4B92 104 64200 | Culinario LED mit Aktionsfeld |  |  |  | ELEKTRO
GMZ-123712 | Griddleplatte (MR) |  | GEHRIG GROUP AG (EX-FCC+EX-HILDEBRAND) | Berner | 543162 | GBGAH60I |  |  |  | ELEKTRO
GMZ-123713 | Induktionswok (MR) |  | GEHRIG GROUP AG (EX-FCC+EX-HILDEBRAND) | Gehrig | 14131586 | GBWK7 |  |  |  | ELEKTRO
GMZ-123714 | Tassenwärmer (MR) |  | FRANKE AG | Franke | 39.200.01298 | TW Spectra |  |  |  | ELEKTRO
GMZ-123726 | Stufenkühlvitrine (MR) |  | BAUMGARTNER KÜHLANLAGEN AG | Kältering |  | Alaska A-100 MT Slim |  |  |  | KÄLTE
GMZ-123729 | Kaffeemaschine (MR) |  | FRANKE AG | Franke | 00061990 | FM840 3M H FM mittig |  |  | 2014 | DISPO
GMZ-123732 | Kaffeemaschine (MR) |  | FRANKE AG | Franke | 00061988 | FM840 2M 2P H FM mittig |  |  | 2014 | DISPO
GMZ-123734 | Tassenwärmer (MR) |  | FRANKE AG | Franke | 44.200.04015 | TW |  |  |  | ELEKTRO
GMZ-123737 | Kaffeemaschine (MR) |  | FRANKE AG | Franke | 61985 | FM850 T 3M H FM |  |  | 2014 | DISPO
GMZ-123739 | Milchkühler (MR) |  | FRANKE AG | Franke | 1.02141E+11 00061873 / 469175 | KE300 |  |  |  | DISPO
GMZ-123740 | Kaffeemaschine (MR) |  | FRANKE AG | Franke | 00061979 | FM840 2M 2P H FM mittig |  |  | 2014 | DISPO
GMZ-123742 | Kaffeemaschine (MR) |  | FRANKE AG | Franke | 00061997 | FM840 3M H FM mittig |  |  | 2014 | DISPO
GMZ-123743 | Kaffeemaschine (MR) |  | FRANKE AG | Franke | 00062000 | FM840 2M H FM TW |  |  | 2014 | DISPO
GMZ-123745 | Kaffeemaschine (MR) |  | FRANKE AG | Franke | 000661991 | FM840 T 2M 2P H FM |  |  | 2014 | DISPO
GMZ-123747 | Milchkühler (MR) |  | FRANKE AG | Franke | 1.02141E+11 00062049 / 469175 | KE300 |  |  |  | DISPO
GMZ-123749 | Milchkühler (MR) |  | FRANKE AG | Franke | 1.02141E+11 00061798 | KE300 |  |  |  | DISPO
GMZ-123751 | Tassenwärmer (MR) |  | FRANKE AG | Franke | 44.200.01014 | TW |  |  |  | ELEKTRO
GMZ-123752 | Tassenwärmer (Take Away) |  | FRANKE AG | Franke | 44.200.04016 | TW |  |  |  | ELEKTRO
GMZ-123753 | Kühlschrank (MR) |  | BAUMGARTNER KÜHLANLAGEN AG | Kältering | 1440-122429 | C 722 |  |  | 2014 | KÄLTE
GMZ-123759 | Kombidämpfer (MR) |  | GEHRIG GROUP AG (EX-FCC+EX-HILDEBRAND) | Eloma | ELN121606 | Genius MT 10-11 |  |  |  | ELEKTRO
GMZ-123760 | Hold o mat (MR) |  | GEHRIG GROUP AG (EX-FCC+EX-HILDEBRAND) | Berner | 144068 | BHS1 |  |  |  | ELEKTRO
GMZ-123761 | Salamander (MR) |  | BEER GRILL AG | Beer | 200 654 64069 | S-55 |  |  |  | ELEKTRO
GMZ-123762 | Friteuse (MR) |  | VALENTINE FABRIQUE SA | Valentine | T9253 C 19391 A14 / TYP:EVO-250T |  |  |  |  | DISPO
GMZ-123763 | Friteuse (MR) |  | VALENTINE FABRIQUE SA | Valentine | T9235 C 19394 A14 /EVO-250T |  |  |  |  | DISPO
GMZ-123765 | Friteuse (MR) |  | VALENTINE FABRIQUE SA | Valentine | T9235 C 19393 A14 / TYP:EVO-250T |  |  |  |  | DISPO
GMZ-123766 | Friteuse (MR) |  | VALENTINE FABRIQUE SA | Valentine | T9235 C 19392 A14 / TYP:EVO-250T |  |  |  |  | DISPO
GMZ-123767 | Einfahrtiefkühlschrank Roll in (MR) |  | BAUMGARTNER KÜHLANLAGEN AG | Porrka | 1440-122433 | Roll-in RIC 960 |  |  |  | KÄLTE
GMZ-123768 | Kombidämpfer (MR) |  | GEHRIG GROUP AG (EX-FCC+EX-HILDEBRAND) | Eloma | ELN121605 | Genius MT 6-11 |  |  |  | ELEKTRO
GMZ-123769 | Kombidämpfer (MR) |  | GEHRIG GROUP AG (EX-FCC+EX-HILDEBRAND) | Eloma | ELN121602 | Genius MT 6-11 |  |  |  | ELEKTRO
GMZ-123770 | Kühlschrank (MR) |  | BAUMGARTNER KÜHLANLAGEN AG | Porkka | 1440-122432 | C 722 |  |  |  | KÄLTE
GMZ-123771 | Druckdämpfer (MR) |  | GEHRIG GROUP AG (EX-FCC+EX-HILDEBRAND) | Hobart | 970211993 | 305GH |  |  |  | ELEKTRO
GMZ-123772 | Kühlkorpus (MR) |  | Hilbinox AG | Ideal AKE | KTZ-2-76-1T3Z | KT-2-1T3S |  |  |  | KÄLTE
GMZ-123773 | Kühlkorpus (MR) |  | Hilbinox AG | Ideal AKE | KTZ-3-76-1T6Z | KT-3-1T6S |  |  |  | KÄLTE
GMZ-123774 | Kühlkorpus (MR) |  | Hilbinox AG | Ideal AKE | KTZ-3-76-1T6Z | KT-3-1T6S |  |  |  | KÄLTE
GMZ-123775 | Teigwarenmaschine (MR) |  | GEHRIG GROUP AG (EX-FCC+EX-HILDEBRAND) | Korngold | 14TR95024 | TR95 |  |  |  | ELEKTRO
GMZ-123776 | Hold o mat |  | GEHRIG GROUP AG (EX-FCC+EX-HILDEBRAND) | Berner-Kochsysteme GmbH + CO | 144073 | BHS1 |  |  | 2014 | DISPO
GMZ-123777 | Hold o mat (MR) |  | GEHRIG GROUP AG (EX-FCC+EX-HILDEBRAND) | Berner | 144074 | BHS1 |  |  |  | DISPO
GMZ-123778 | Kühlkorpus (MR) |  | Hilbinox AG | Ideal AKE | KTE-2-76-1T3Z | KT-2-1T3S |  |  |  | KÄLTE
GMZ-123779 | Kühlkorpus (MR) |  | Hilbinox AG | Ideal AKE | KTZ-3-76-1T6Z | KT-3-1T6S |  |  |  | KÄLTE
GMZ-123780 | Kühlkorpus (MR) |  | Hilbinox AG | Ideal AKE | KTZ-3-76-1T6Z | KT-3-1T6S |  |  |  | KÄLTE
GMZ-123781 | Friteuse (MR) |  | VALENTINE FABRIQUE SA | Valentine | U9235 C 19373 A14 /EVO-250 |  |  |  |  | DISPO
GMZ-123782 | Friteuse (MR) |  | VALENTINE FABRIQUE SA | Valentine | U9235 C 13372 A14 / TYP:EVO-250 |  |  |  |  | DISPO
GMZ-123783 | Kühlschrank (MR) |  | BAUMGARTNER KÜHLANLAGEN AG | Kältering | 1440-122431 | C 722 |  |  |  | KÄLTE
GMZ-123784 | Einfahrtiefkühlschrank Roll in (MR) |  | BAUMGARTNER KÜHLANLAGEN AG | Kältering | 1440-122430 | Roll-in RIF 960 |  |  |  | KÄLTE
GMZ-123785 | Kühlschrank (MR) |  | BAUMGARTNER KÜHLANLAGEN AG | Kältering | 1440-122435 | C 722 |  |  |  | KÄLTE
GMZ-123786 | Bake off oben (MR) |  | PITEC SERVICE AG | Wiesheu | 10291049 | Euromat B4 E2 Snr.:10291049 |  |  |  | DISPO
GMZ-123787 | Bake off unten (MR) |  | PITEC SERVICE AG | Wiesheu | 151 6137 | Euromat B8 E2 IS600 Snr.:10291021 |  |  |  | DISPO
GMZ-123788 | GWA FV 130.2 (MR) |  | MEIKO SUISSE AG | Meiko | 10268218 | FV 130.2 |  |  |  | SANITÄR
GMZ-123789 | Induktionsrechaud (MR) |  | GEHRIG GROUP AG (EX-FCC+EX-HILDEBRAND) | Berner | 14131584 | BI2KTT10 |  |  |  | ELEKTRO
GMZ-123790 | Induktionsrechaud (MR) |  | GEHRIG GROUP AG (EX-FCC+EX-HILDEBRAND) | Berner | 14131585 | BI2KTT10 |  |  |  | ELEKTRO
GMZ-123791 | Salamander (MR) |  | BEER GRILL AG | Beer | 200 654 64066 | S-55 |  |  |  | ELEKTRO
GMZ-123792 | Kombidämpfer (MR) |  | GEHRIG GROUP AG (EX-FCC+EX-HILDEBRAND) | Eloma | ELN121600 | Genius MT 6-11 |  |  |  | ELEKTRO
GMZ-123793 | Kombidämpfer (MR) |  | GEHRIG GROUP AG (EX-FCC+EX-HILDEBRAND) | Eloma | ELN121603 | Genius MT 6-11 |  |  |  | ELEKTRO
GMZ-123794 | Vario Cooking Center (MR) |  | GEHRIG GROUP AG (EX-FCC+EX-HILDEBRAND) |  | E31PH14088017288 | VarioCookingCenter 311+MULTIFICENCY |  |  |  | ELEKTRO
GMZ-123795 | Vario Cooking Center (MR) |  | GEHRIG GROUP AG (EX-FCC+EX-HILDEBRAND) |  | E31PH1488017287 | VarioCookingCenter 311+MULTIFICENCY |  |  |  | ELEKTRO
GMZ-123796 | Vario Cooking Center (MR) |  | GEHRIG GROUP AG (EX-FCC+EX-HILDEBRAND) |  | E21PH14088017289 | VarioCookingCenter 211+MULTIFICENCY |  |  |  | ELEKTRO
GMZ-123797 | Schnellkühler (MR) |  | BAUMGARTNER KÜHLANLAGEN AG | Irinox | 9140087 | MF 85.2 |  |  |  | KÄLTE
GMZ-123798 | Universalküchenmaschine (MR) |  | ROTOR Lips AG | Lips | 29140063 | Junior Mech |  |  | 1980 | ELEKTRO
GMZ-123800 | GWA Banddurchlaufautomat |  | MEIKO SUISSE AG | Meiko | 10265853 | M-IQ B.M74 V8 N22 P8 |  |  |  | SANITÄR
GMZ-123801 | Creperie 400mm (MR) |  | ROESCHLIN AG |  |  | 230V/3600W |  |  |  | ELEKTRO
GMZ-123802 | Tellerstapler (MR) |  | ROESCHLIN AG | Mobile Containing |  | THN-MS280 |  |  |  | ELEKTRO
GMZ-123803 | Brezelschneider (Take Away) |  | SCHEIBLER AG | Krumbein rationell | V906C | BBS-B VE |  |  | 2014 | ELEKTRO
GMZ-123857 | Telefonanlage Endgeräte |  | ELEKTRIZITÄTSWERKE DES KT. ZÜRICH | Panasonic | IPCEMPR-ID 2401-0406-F00B0-5F1A | KX-TDE 600+ TDE 620 |  |  | 2014 | HELPD VT
GMZ-123861 | Einfahrtiefkühlschrank Roll in (MR) |  | BAUMGARTNER KÜHLANLAGEN AG | Porrka | 1440-122434 | Roll-in RIF 960 |  |  |  | KÄLTE
GMZ-123862 | Zutatenkühlwanne (MR) |  | Hilbinox AG | Ideal AKE | EBS 183-29-30-Z | 10*GN1/6 |  |  |  | KÄLTE
GMZ-123906 | Kaffeemaschine Bakery |  | FRANKE AG | Franke | 00062236 | FM840 2M 2P H FM |  |  | 2014 | DISPO
GMZ-123907 | Kaffeemaschine Rondelle |  | FRANKE AG | Franke | 00062240 | FM840 2M 2P H FM |  |  | 2014 | DISPO
GMZ-123908 | Kaffeemaschine Rondelle |  | FRANKE AG | Franke | 00062239 | FM840 3M H FM mittig |  |  | 2014 | DISPO
GMZ-124013 | Einfahrtiefkühlschrank, Bandung links (MR) |  | BAUMGARTNER KÜHLANLAGEN AG | Porkka | 122430 | RIF 960 E |  |  | 2014 | KÄLTE
GMZ-124016 | Induktionswok Pos.152.6 (MR) |  | BEER GRILL AG |  | 05.0160.0300 | 313059 |  |  |  | ELEKTRO
GMZ-124017 | Tassenwärmer (MR) |  | FRANKE AG |  | 44.200.0417 |  |  |  |  | DISPO
GMZ-124018 | 4120.22.2 Kühlunterbau Sushi Take Away | [7 empty] | 2014 | KÄLTE
GMZ-124019 | Glacetruhe (MR) |  | HAVO GROUP AG | iGelati | OBJEKTNR.: 131504 | 930004713LC84007 |  |  | 2014 | KÄLTE
GMZ-124020 | 4119.22.2 Kühlunterbau (Take Away) |  | Hilbinox AG | Gysi Creativ AG | [5 empty] | KÄLTE
GMZ-124021 | 4116.22.2,Kühlunterbau CNS Z1 P2 (Take Away) |  | Hilbinox AG | [5 empty] | 2014 | KÄLTE
GMZ-124022 | 4134.22.2 Kühlunterbau (Take Away) |  | Hilbinox AG | Gysi Creativ AG |  |  |  |  | 2014 | KÄLTE
GMZ-124023 | Getränkedispenser Jet Spray (Take Away) |  | HIRSIG GETRÄNKETECHNIK AG |  |  | EJ1-W25 |  |  | 2014 | DISPO
GMZ-124024 | Salatwaschmaschine (MR) |  | MEIKO SUISSE AG |  | 10268703 | GK60 |  |  | 2014 | SANITÄR
GMZ-124181 | Fenster/Türen | [8 empty] | BAUUNTER
GMZ-124182 | Aussenbereich | [8 empty] | BAUUNTER
GMZ-125208 | Gemüseschneidmaschine (MR) |  |  |  | 34651 | KG-201 |  |  |  | ELEKTRO
GMZ-125225 | Kassenboxen Förderbänder | [8 empty] | ELEKTRO
GMZ-125226 | Kassenboxen | [8 empty] | REGALE
GMZ-125502 | 4117.22.2 KV PET (Take Away) |  | BAUMGARTNER KÜHLANLAGEN AG | Gysi Creativ AG |  |  |  |  | 2014 | KÄLTE
GMZ-125503 | 4118.22.2 KV PET (Take Away) |  | BAUMGARTNER KÜHLANLAGEN AG | Gysi Creativ AG |  |  |  |  | 2014 | KÄLTE
GMZ-125506 | 4129.22.2 KV PET Pos. 10 (Take Away) |  | BAUMGARTNER KÜHLANLAGEN AG | Gysi Creativ AG |  |  |  |  | 2014 | KÄLTE
GMZ-125526 | Hold o mat (MR) |  | GEHRIG GROUP AG (EX-FCC+EX-HILDEBRAND) | Berner | 144071 | BHS1 |  |  |  | ELEKTRO
GMZ-125587 | Bain Marie steckerfertig (klein) (MR) |  | BARTSCHER + CO. |  | 200230 | YFK-0 |  |  |  | ELEKTRO
GMZ-125629 | Bain Marie steckerfertig (gross) (MR) |  | BARTSCHER + CO. |  | 200230 | YFK-0 |  |  |  | ELEKTRO
GMZ-125630 | 3115.22.1,Kühlkorpus CNS (MR) |  | Hilbinox AG | Ideal AKE |  |  |  |  | 2014 | KÄLTE
GMZ-125631 | Hold o mat (MR) |  | GEHRIG GROUP AG (EX-FCC+EX-HILDEBRAND) | Berner-Kochsysteme GmbH + CO | 144069 | BHS1 |  |  | 2014 | ELEKTRO
GMZ-125632 | Banddurchlaufautomat |  | MEIKO SUISSE AG |  | 10087864 |  |  |  | 2006 | SANITÄR
GMZ-125633 | 4101.22.2 a Verkaufstheke gekühlt (Take Away) | [7 empty] | 2014 | KÄLTE
GMZ-125634 | 4100.22.2 b Verkaufstheke gekühlt (Take Away) |  | TRUTTMANN AG | [5 empty] | 2014 | KÄLTE
GMZ-125635 | 4101.22.2 a , Verkaufstheke gekühlt (Take Away) | [8 empty] | KÄLTE
GMZ-125636 | 4100.22.2 b, Verkaufstheke gekühlt (Take Away) |  | HAVO GROUP AG |  | OBJEKTNR: 140967 | EckmodulGreen GS 136/136-86-69-Z Sonder Snr.:433090 S0300918 001 |  |  | 2014 | KÄLTE
GMZ-125637 | Pizzaofen oben (Take Away) |  | GEHRIG GROUP AG (EX-FCC+EX-HILDEBRAND) | Moretti Forni | 210436 | S100 |  |  | 2014 | DISPO
GMZ-125638 | Pizzaofen mitte (Take Away) |  | GEHRIG GROUP AG (EX-FCC+EX-HILDEBRAND) | Moretti Forni | 210435 | S100 |  |  | 2014 | DISPO
GMZ-125639 | Pizzaofen unten (Take Away) |  | GEHRIG GROUP AG (EX-FCC+EX-HILDEBRAND) | Moretti Forni | 211493 | S100 |  |  | 2014 | DISPO
GMZ-125640 | Mikrowelle (klein) (Take Away) |  | GISI & PARTNER GmbH | Panasonic |  | NE-C 1475 |  |  |  | ELEKTRO
GMZ-125641 | Mikrowelle (Take Away) |  | GISI & PARTNER GmbH | Panasonic |  | NE-3240 |  |  |  | ELEKTRO
GMZ-125642 | Hold o mat (Take Away) |  | GEHRIG GROUP AG (EX-FCC+EX-HILDEBRAND) | Berner | 144070 | BHS1 |  |  |  | ELEKTRO
GMZ-125643 | Hold o mat (Take Away) |  | GEHRIG GROUP AG (EX-FCC+EX-HILDEBRAND) |  | 144072 | BHS1 |  |  |  | ELEKTRO
GMZ-125646 | 4127.22.2 KV PET Pos. 3 (Take Away) |  |  | Gysi Creativ AG |  | E1371 |  |  | 2014 | KÄLTE
GMZ-125647 | 4123.22.2 Verkaufstheke gekühlt Zone 3 Pos. 2 (Take Away) |  | TRUTTMANN AG | Gysi Creativ AG |  | E1331 |  |  | 2014 | KÄLTE
GMZ-125648 | 4124.22.2 Verkaufstheke gekühlt Zone 4 Pos. 2 (Take Away) |  |  | Gysi Creativ AG |  | E1341 |  |  | 2014 | KÄLTE
GMZ-125649 | 4124.22.2 Verkaufstheke gekühlt Zone 4 Pos. 2 (Take Away) |  |  | Gysi Creativ AG |  | E1351 |  |  | 2014 | KÄLTE
GMZ-125650 | 4128.22.2 Kühlvitrine PET Pos. 4 (Take Away) |  | BAUMGARTNER KÜHLANLAGEN AG | Gysi Creativ AG |  | E1381 |  |  | 2014 | KÄLTE
GMZ-125651 | 4122.22.2 Verkaufstheke gekühlt Zone 2 Pos. 1 (Take Away) |  |  | Gysi Creativ AG |  | E1321 |  |  | 2014 | KÄLTE
GMZ-125652 | 4121.22.2 Verkaustheke gekühlt Zone 1 Pos. 1 (Take Away) |  |  | Gysi Creativ AG |  | E1311 |  |  | 2014 | KÄLTE
GMZ-125653 | Milchkühler (Take Away) |  | FRANKE AG |  | 00062056 | KE300 1.021E+11 |  |  |  | DISPO
GMZ-125654 | 4130.22.2 Verkaufstheke gekühlt Zone 7 Pos. 12 |  |  | Gysi Creativ AG |  | E1401 |  |  | 2014 | KÄLTE
GMZ-125655 | 4131.22.2 Verkaufstheke gekühlt Zone 8 Pos. 12 |  |  | Gysi Creativ AG |  | E1411 |  |  | 2014 | KÄLTE
GMZ-125656 | Milchkühler (Take Away) |  | FRANKE AG |  | 00062031 | KE300FM1C1M |  |  | 2014 | DISPO
GMZ-125657 | Tiefkühlschrank Roll In (Take Away) |  | HAVO GROUP AG |  | OBJEKTNR. 141002 | Roll-In EVO1 .:Snr.:FR20050255 |  |  | 2014 | KÄLTE
GMZ-125658 | Kühlschrank Menuestation (MR) |  | Alpiq InTec Ost AG | Porkka | 1449-123270 | Inventus KS C7 / R290 / 110G |  |  | 2014 | KÄLTE
GMZ-125659 | Kühlschrank Salatbuffet (MR) |  | Alpiq InTec Ost AG | Porrka | 1449-123203 | Inventus KS C7 / R290 / 110G |  |  | 2014 | KÄLTE
GMZ-125683 | Friteuse (MR) |  | VALENTINE FABRIQUE SA |  | U92353C13072A14 / TYP:EVO250 |  |  |  |  | DISPO
GMZ-125684 | Tellerwärmer (MR) |  | ROESCHLIN AG | Mobile Containing | 178578 | 2THN |  |  |  | ELEKTRO
GMZ-125685 | Tellerwärmer (MR) |  | ROESCHLIN AG | Mobile Containing | 178572 | 2THN |  |  |  | ELEKTRO
GMZ-125687 | Tellerwärmer (MR) |  | ROESCHLIN AG | Mobile Containing | 178575 | 2THN |  |  |  | ELEKTRO
GMZ-125688 | Tellerwärmer (MR) |  | ROESCHLIN AG | Mobile Containing | 178574 | 2THN |  |  |  | ELEKTRO
GMZ-125689 | Tellerwärmer (MR) |  | ROESCHLIN AG | Mobile Containing | 178579 | 2THN |  |  |  | ELEKTRO
GMZ-125690 | Tellerwärmer (MR) |  | ROESCHLIN AG | Mobile Containing | 178577 | 2THN |  |  |  | ELEKTRO
GMZ-125691 | Induktionswok (MR) |  | BEER GRILL AG |  | WO 05.01329.0309 | SH/WO 5000 |  |  |  | ELEKTRO
GMZ-125692 | Induktionswok (MR) |  | GEHRIG GROUP AG (EX-FCC+EX-HILDEBRAND) |  | 14131586 | BWKS |  |  |  | ELEKTRO
GMZ-125693 | Reiskocher (MR) |  | BARTSCHER + CO. |  | 0614/4500003440 | CFX-180B-C |  |  |  | ELEKTRO
GMZ-125694 | Reiskocher (MR) |  | BARTSCHER + CO. |  |  | CFX-180B-C |  |  |  | ELEKTRO
GMZ-125695 | Reiskocher (MR) |  | BARTSCHER + CO. |  |  | CFX-180B-C |  |  |  | ELEKTRO
GMZ-125997 | Tellerwärmer (MR) |  | ROESCHLIN AG | Mobile Containing | 178571 | 2THN |  |  | 2014 | ELEKTRO
GMZ-125999 | Tellerwärmer (MR) |  | ROESCHLIN AG | Mobile Containing | 178570 | 2THN |  |  | 2014 | ELEKTRO
GMZ-126000 | Tellerwärmer (MR) |  | ROESCHLIN AG | Mobile Containing | 178581 | 1THN |  |  | 2014 | ELEKTRO
GMZ-126001 | Bain Marie steckerfertig (MR) |  | BARTSCHER + CO. |  | 4614G40S1TA5921 | YFK-0 |  |  |  | ELEKTRO
GMZ-126002 | Bain Marie steckerfertig (MR) |  | BARTSCHER + CO. |  | 43710018 | YFK-0 |  |  |  | ELEKTRO
GMZ-126056 | Lüftung Restaurant |  | LUFTTECHNIK AG | Sevenair |  |  |  |  | 2014 | HLK ELEK
GMZ-126057 | Lüftung Take Away / Kaimug |  | LUFTTECHNIK AG | Sevenair |  |  |  |  | 2014 | HLK ELEK
GMZ-126064 | Abzugshaube Take Away |  | Elkuch Technik GmbH | SMARETH |  | Capture Jet |  |  | 2014 | HLK ELEK
GMZ-126065 | Abzugshaube Restaurant |  | Elkuch Technik GmbH | SMARETH |  | Capture Jet |  |  | 2014 | HLK ELEK
GMZ-126073 | Bake Off Backofen oben links |  | PITEC SERVICE AG | Wiesheu | OBJEKTNR.:1516133 | Dibas 64 S Snr.:10291473 |  |  | 2014 | DISPO
GMZ-126074 | Bake Off Backofen oben rechts |  | PITEC SERVICE AG | Wiesheu | OBJEKTNR.:1516130 | Dibas 64 S Snr.:10291488 |  |  | 2014 | DISPO
GMZ-126075 | Bake Off Backofen unten links |  | PITEC SERVICE AG | Wiesheu | OBJEKTNR.:1516134 | Dibas 64 L Snr.:10291474 |  |  | 2014 | DISPO
GMZ-126076 | Bake Off Backofen unten rechts |  | PITEC SERVICE AG | Wiesheu | OBJEKTNR.:1516131 | Dibas 64 L Snr.:10291495 |  |  | 2014 | DISPO
GMZ-126128 | Freon-Überwachungsanlage |  | KIMESSA AG |  | 14356 | CAN Line A |  |  | 2014 | KÄLTE
GMZ-126258 | Reinigungsmaschine CLEANFIX RA 431 IBC SEV |  | CLEANFIX REINIGUNGSSYSTEME AG |  | 9351 010 |  |  |  | 2014 | REINIG
GMZ-126259 | Staub- und Wassersauger CLEANFIX SW Aqua SEV |  | CLEANFIX REINIGUNGSSYSTEME AG |  | 9339 065 |  |  |  | 2014 | REINIG
GMZ-126342 | Eisabtauung Gastro |  | WIDMER + CO. AG | [5 empty] | 2014 | HLK ELEK
GMZ-126716 | Hold o mat (MR) |  | GEHRIG GROUP AG (EX-FCC+EX-HILDEBRAND) | Berner | 144063 | BHS1 |  |  |  | ELEKTRO
GMZ-126731 | Schiebetüre WC Damen |  | RECORD TÜRAUTOMATION AG | Record | 1055756-1 | 20 L ESTA |  |  | 2014 | ELEKTRO
GMZ-126732 | Schiebetüre WC Herren |  | RECORD TÜRAUTOMATION AG | Record | 1055756-2 | 20 R ESTA |  |  | 2014 | ELEKTRO
GMZ-126733 | Falttüre Abwasch MR 4.OG |  | RECORD TÜRAUTOMATION AG | Record | 1053243-1 | FTA 20 |  |  | 2014 | ELEKTRO
GMZ-127119 | Terrassenbewässerung |  | OTT Aquatec AG |  | MIGR0002 | Toro |  |  | 2015 | SANITÄR
GMZ-128300 | Brandschutzkontrollen SIBE AS | [8 empty] | SIDI
GMZ-128301 | Brandschutzkontrollen SIBE SIDI | [8 empty] | SIDI
GMZ-129601 | Storen/Rolladen/Markisen | [8 empty] | BAUUNTER
GMZ-129602 | Fugen / Dichtungen / Brandabschottung | [8 empty] | BAUUNTER
GMZ-130142 | UV Filteranlage Ablufthaube Take Away |  | Elkuch Technik GmbH | [5 empty] | 2014 | HLK ELEK
GMZ-130144 | Filteranlage Ablufthaube Restaurant |  | Elkuch Technik GmbH | [5 empty] | 2014 | HLK ELEK
GMZ-130231 | Werbebeleuchtung Innen EG |  | NEOPROP LICHTWERBUNG GMBH |  |  | LED Panel |  |  | 2014 | ELEKTRO
GMZ-130235 | Werbebeleuchtung Innen MR |  | NEOPROP LICHTWERBUNG GMBH |  |  | Schrift "Migros Restaurant" |  |  | 2014 | ELEKTRO
GMZ-132156 | Milchkühlsystem |  | FRANKE AG |  | 61875 |  |  |  | 2014
GMZ-132661 | Tiefkühlschrank |  | Alpiq InTec West AG | Tekna Line | 96517 | Lexus Line Tiefkühlvitrinen |  |  | 2016 | KÄLTE
GMZ-132816 | Bain Marie MR |  | BARTSCHER + CO. | Bartscher | 20150400258 | 200.230 |  |  | 2016 | ELEKTRO
GMZ-133297 | Induktionswok |  | GEHRIG GROUP AG (EX-FCC+EX-HILDEBRAND) |  | 16137277 |  |  |  |  | ELEKTRO
GMZ-133422 | Tiefkühlschrank |  | Alpiq InTec West AG | Tekna | 96495 | Lexus Line Tiefkühlvitrinen |  |  | 2016 | KÄLTE
GMZ-133662 | Kühlschrank Menuestation (MR) |  | Alpiq InTec Ost AG | Tekna | 96506 | Tekna Vet.SP.18/18 |  |  | 2016 | KÄLTE
GMZ-133820 | Kühlschrank |  | Alpiq InTec West AG | Porkka | 1619-126780 | CNS / C7 |  |  | 2016 | KÄLTE
Standort/VST: |  | City Outdoor(LE27.11.14)
AnlagenNr. | Beschreibung |  | Lieferant | Hersteller, Marke | Serienummer | Anlagentyp |  |  | B-Jahr | Fachber.
20.0772 | Akustikanlage |  | MOODMOUNTAIN (EX EUROPHONE) | EUROPHONE AG |  | Pro Amp X |  |  | 2008 | ELEKTRO
70.0318 | Ladenbau allgemein | [7 empty] | 2008 | REGALE
73.0443 | Garderobenschränke |  | SCHWIZER AG K. | [5 empty] | 2008 | BÜROKOMM
80.0153 | Boden / Decken / Wände | [7 empty] | 2008 | BAUUNTER
85.0153 | Fugen / Dichtungen / Brandabschottung | [7 empty] | 2008 | BAUUNTER
GMZ-108636 | EAS (Elektronische Artikelsicherung) |  | DETRONIC SECURITY AG | [6 empty] | SIDI
GMZ-123421 | Unterverteilung 02.01 Outdoor |  | BURKHALTER Technics AG | Hager Stahlschrank RAL 7037 |  |  |  |  | 2014 | ELEKTRO
GMZ-123441 | Verkaufsflächenbeleuchtung RD PLANUNG & HANDELS AG |  | RD Leuchten AG | [5 empty] | 2014 | ELEKTRO
GMZ-123442 | Verkaufsflächenbeleuchtung BURKHALTER TECHNICS AG |  | BURKHALTER Technics AG | Regent AG, Zürich&ALMAT AG |  |  |  |  | 2014 | ELEKTRO
GMZ-123856 | Telefonanlage Endgeräte |  | ELEKTRIZITÄTSWERKE DES KT. ZÜRICH | Panasonic | IPCEMPR-ID 2401-0406-F00B0-5F1A | KX-TDE 600+ TDE 620 |  |  | 2014 | HELPD VT
GMZ-124186 | Fenster/Türen | [8 empty] | BAUUNTER
GMZ-124187 | Aussenbereich | [8 empty] | BAUUNTER
GMZ-124188 | Storen/Rolladen/Markisen | [8 empty] | BAUUNTER
GMZ-124189 | Abwasserleitungen |  | Kibag Entwässerungstechnologie | [6 empty] | SANITÄR
GMZ-128306 | Brandschutzkontrollen SIBE AS | [8 empty] | SIDI
GMZ-128307 | Brandschutzkontrollen SIBE SIDI | [8 empty] | SIDI
GMZ-130234 | Werbebeleuchtung Innen Outdoor |  | NEOPROP LICHTWERBUNG GMBH |  |  | LED Panel |  |  | 2014 | ELEKTRO
GMZ-132318 | Nebenraumbeleuchtung |  | BURKHALTER Technics AG | Regent AG, Zürich&ALMAT AG |  |  |  |  | 2014 | ELEKTRO
Standort/VST: |  | City SportXX(LE27.11.14)
AnlagenNr. | Beschreibung |  | Lieferant | Hersteller, Marke | Serienummer | Anlagentyp |  |  | B-Jahr | Fachber.
26.0042 | Schlittschuhschleifmaschine |  |  | SSM | 13759 | SSM - 2 |  |  |  | HELPD VT
26.0043 | Schlittschuhschleifmaschine |  |  | SSM | 10033 | SSM - 2 |  |  |  | HELPD VT
26.0048 | Ski-Bindungseinstellgerät |  | VÖLKL (SCHWEIZ) AG | Wälzholz-Huber | 95645 | D11G2002 |  |  | 1995 | HELPD VT
70.0337 | Ladenbau allgemein | [8 empty] | REGALE
80.0157 | Boden / Decken / Wände | [7 empty] | 2008 | BAUUNTER
83.0146 | Storen/Rolladen/Markisen | [8 empty] | BAUUNTER
85.0157 | Fugen / Dichtungen / Brandabschottung | [7 empty] | 2008 | BAUUNTER
GMZ-108628 | EAS (Elektronische Artikelsicherung) |  | DETRONIC SECURITY AG | [6 empty] | SIDI
GMZ-123092 | Vertikal Schnelllauftor SportXX |  | Hörmann Schweiz AG |  | V5015 SEL |  |  |  | 2014 | ELEKTRO
GMZ-123417 | Unterverteilung 02.U1 SportXX |  | BURKHALTER Technics AG | Hager Stahlschrank RAL 7037 |  |  |  |  | 2014 | ELEKTRO
GMZ-123437 | Verkaufsflächenbeleuchtung RD PLANUNG & HANDELS AG |  | RD Leuchten AG | [5 empty] | 2014 | ELEKTRO
GMZ-123438 | Verkaufsflächenbeleuchtung BURKHALTER TECHNICS AG |  | BURKHALTER Technics AG | Regent AG, Zürich&ALMAT AG |  |  |  |  | 2014 | ELEKTRO
GMZ-123855 | Telefonanlage Endgeräte |  | ELEKTRIZITÄTSWERKE DES KT. ZÜRICH | Panasonic | IPCEMPR-ID 2401-0406-F00B0-5F1A | KX-TDE 600+ TDE 620 |  |  | 2014 | HELPD VT
GMZ-124193 | Fenster/Türen | [8 empty] | BAUUNTER
GMZ-124194 | Aussenbereich | [8 empty] | BAUUNTER
GMZ-124195 | Abwasserleitungen |  | Kibag Entwässerungstechnologie | [6 empty] | SANITÄR
GMZ-128302 | Brandschutzkontrollen SIBE AS | [8 empty] | SIDI
GMZ-128303 | Brandschutzkontrollen SIBE SIDI | [8 empty] | SIDI
GMZ-130229 | Werbebeleuchtung Innen "Sportxx" |  | NEOPROP LICHTWERBUNG GMBH |  |  | LED Panel |  |  | 2014 | ELEKTRO
GMZ-132316 | Nebenraumbeleuchtung |  | BURKHALTER Technics AG | Regent AG, Zürich&ALMAT AG |  |  |  |  | 2014 | ELEKTRO
Total Anlagen | 879
19.05.2017 09:45 | [6 empty] | 1/24

## ALN (hidden)
Standort/VST: |  |  | City Löwenstr. Alnatura (LE27.02.15)
e-BKP |  | Anlage |  |  |  | Allgemeine Informationen
Nr. | Kostengruppe | Besitz-verhältnis | AnlagenNr. | Beschreibung | Lieferant | Hersteller, Marke | Anlagentyp | Anlagentyp | B-Jahr | Fachber. | Leistung Aufgabe | Gesetzmässigkeit | Herstellervorgaben | Konzern interne Vorgaben | Dokumente/Hilfmittel | Wer? | GMZ/ Behörde/ Externer DL
D4 | Brandschutzanlage |  | GMZ-129191 | Brandschutzkontrollen SIBE AS | [5 empty] | SIDI
D4 | Brandschutzanlage |  | GMZ-129192 | Brandschutzkontrollen SIBE SIDI | [5 empty] | SIDI
D1 | Elektroanlage |  | 40.0013 | Warenaufzug Nr. 3 | SCHINDLER AUFZUEGE AG |  | 4505349 |  | 1983 | DISPO
D1 | Elektroanlage |  | 42.0130 | Hebebühne Anlieferung Hof | TRAPO KÜNG AG |  |  |  |  | SCHLOSS
D1 | Elektroanlage |  | GMZ-123367 | Glasschiebetüre EG Alnatura | RECORD TÜRAUTOMATION AG | Record | 1054859-5 | Typ 41 | 2014 | ELEKTRO
D1 | Elektroanlage |  | GMZ-123420 | Unterverteilung 03.00 Alnatura | BURKHALTER Technics AG | Hager Stahlschrank RAL 7037 |  |  | 2015 | ELEKTRO
D1 | Elektroanlage |  | GMZ-123440 | Verkaufsflächenbeleuchtung BURKHALTER TECHNICS AG | BURKHALTER Technics AG | RDLeuchten&LTSDeutschl.&ALMAT |  |  | 2015 | ELEKTRO
D1 | Elektroanlage |  | GMZ-129978 | Werbebeleuchtung Aussen | NEOPROP LICHTWERBUNG GMBH |  |  | LED | 2014 | ELEKTRO
D1 | Elektroanlage |  | GMZ-130233 | Werbebeleuchtung Innen Alnatura | NEOPROP LICHTWERBUNG GMBH |  |  | LED Schrift hinter Glas | 2014 | ELEKTRO
D1 | Elektroanlage |  | GMZ-131344 | Getreidemühle | AGRISAN Naturprodukte GmbH |  |  | MT 18 | 2015 | ELEKTRO
C | Gebäude |  | GMZ-124196 | Boden / Decken / Wände | [5 empty] | BAUUNTER
C | Gebäude |  | GMZ-124197 | Fenster/Türen | [5 empty] | BAUUNTER
C | Gebäude |  | GMZ-124198 | Storen/Rolladen/Markisen | [5 empty] | BAUUNTER
C | Gebäude |  | GMZ-124199 | Aussenbereich | [5 empty] | BAUUNTER
C | Gebäude |  | GMZ-124200 | Fugen / Dichtungen / Brandabschottung | [5 empty] | BAUUNTER
D6 | Kälteanlage |  | 15.1424 | Präsentationstisch fahrbar, steckerfertig | BAUMGARTNER KÜHLANLAGEN AG | MIZU | 033777/12 | LDF 08 Inox MIZU | 2012 | KÄLTE
D6 | Kälteanlage |  | 15.1592 | Getränkekühler Kassenzone | HAVO GROUP AG |  | 120395 | AHT S R290 LE29830000001313 | 2012 | KÄLTE
D6 | Kälteanlage |  | GMZ-122082 | Getränkekühler Kassenzone | HAVO GROUP AG |  | 120383 | AHT S R290 LED 29830000001317 | 2012 | KÄLTE
D6 | Kälteanlage |  | GMZ-123479 | Plusmaschine Alnatura R134a | TRUTTMANN AG | Bitzer |  | 3PK | 2013 | KÄLTE
D6 | Kälteanlage |  | GMZ-123480 | PK Verdichter 1 Alnatura | TRUTTMANN AG | Bitzer |  | 2EES-2Y | 2013 | KÄLTE
D6 | Kälteanlage |  | GMZ-123481 | PK Verdichter 2 Alnatura | TRUTTMANN AG | Bitzer |  | 2CES-3Y | 2013 | KÄLTE
D6 | Kälteanlage |  | GMZ-123482 | PK Verdichter 3 Alnatura | TRUTTMANN AG | Bitzer |  | 2CES-3Y | 2013 | KÄLTE
D6 | Kälteanlage |  | GMZ-123483 | PK Kondensator Alnatura / Plattentauscher | TRUTTMANN AG | Alfa Laval |  | CB60-40H-F | 2013 | KÄLTE
D6 | Kälteanlage |  | GMZ-123484 | Minusmaschine Alnatura R404A | TRUTTMANN AG | Bitzer |  | 1TK | 2013 | KÄLTE
D6 | Kälteanlage |  | GMZ-123485 | TK Verdichter1 Alnatura | TRUTTMANN AG | Bitzer |  | 2FES-2Y | 2013 | KÄLTE
D6 | Kälteanlage |  | GMZ-123486 | TK Kondensator Alnatura / Plattentauscher | TRUTTMANN AG | Alfa Laval |  | CB60-10H | 2013 | KÄLTE
D6 | Kälteanlage |  | GMZ-123616 | 6100.28, KV | TRUTTMANN AG | Arneg |  | Lisbona LF2C 95/216 | 2014 | KÄLTE
D6 | Kälteanlage |  | GMZ-123617 | 6101.28, KV | TRUTTMANN AG | Arneg |  | Lisbona LF2C 95/216 | 2014 | KÄLTE
D6 | Kälteanlage |  | GMZ-123618 | 6102.28, KV | TRUTTMANN AG | Arneg |  | Lisbona LF2C 95/216 | 2014 | KÄLTE
D6 | Kälteanlage |  | GMZ-123619 | 6103.28,Bedientheke | JEGEN AG |  |  |  | 2014 | KÄLTE
D6 | Kälteanlage |  | GMZ-123620 | 6104.28,Bedientheke | JEGEN AG |  |  |  | 2014 | KÄLTE
D6 | Kälteanlage |  | GMZ-123623 | 6150.28, KR Alnatura | BRIMATO (SWISS) AG |  |  |  | 2013 | KÄLTE
D6 | Kälteanlage |  | GMZ-123624 | 7250.28,TKR Alnatura | BRIMATO (SWISS) AG |  |  |  | 2013 | KÄLTE
D6 | Kälteanlage |  | GMZ-123648 | Türe KR Alnatura | BRIMATO (SWISS) AG |  |  |  | 2014 | KÄLTE
D6 | Kälteanlage |  | GMZ-123656 | Türe TKR Alnatura | BRIMATO (SWISS) AG | SR-Dämmtechnik |  |  | 2014 | KÄLTE
D6 | Kälteanlage |  | GMZ-123667 | 6150.28,Verdampfer KR Alnatura | TRUTTMANN AG | Küba |  | SPBE 23 F-32 | 2014 | KÄLTE
D6 | Kälteanlage |  | GMZ-123672 | 7250.28, Verdampfer TKR Alnatura | TRUTTMANN AG | Küba |  | SPBE 23 F-32 | 2014 | KÄLTE
D6 | Kälteanlage |  | GMZ-125039 | Präsentationstisch fahrbar, steckerfertig | Alpiq InTec West AG |  | 074715/14 | LDF 08 1.25 RAL 7016 | 2014 | KÄLTE
D6 | Kälteanlage |  | GMZ-125040 | Präsentationstisch fahrbar, steckerfertig | Alpiq InTec West AG |  | 074708/14 | LDF 08 1.25 RAL 7016 | 2014 | KÄLTE
D6 | Kälteanlage |  | GMZ-125041 | Präsentationstisch fahrbar, steckerfertig | Alpiq InTec West AG |  | 074704/14 | LDF 08 1.25 RAL 7016 | 2014 | KÄLTE
D6 | Kälteanlage |  | GMZ-125042 | Aktionstruhe | Alpiq InTec West AG |  | 3402055387 | ET 70 | 2014 | KÄLTE
D6 | Kälteanlage |  | GMZ-125043 | TKS Bake Off | Alpiq InTec West AG |  | 145-123346 | Roll In RIF 960EK | 2014 | KÄLTE
D6 | Kälteanlage |  | GMZ-125209 | Getränkekühler Kassenzone | HAVO GROUP AG |  | 32104500000076 | ET 70 | 2014 | KÄLTE
D6 | Kälteanlage |  | GMZ-125407 | Kühlunterbau | BAUMGARTNER KÜHLANLAGEN AG |  | OHNE | ohne | 2014 | KÄLTE
D6 | Kälteanlage |  | GMZ-125408 | Bedientheke steckerfertig | Alpiq InTec West AG |  | 3140529443 | ISA | 2014 | KÄLTE
D6 | Kälteanlage |  | GMZ-129584 | Aktionstruhe AHT | HAVO GROUP AG | AHT | OBJEKTNR. 143103 | Miami Eco 185 (U) / Snr. 800412000000701 | 2014 | KÄLTE
D6 | Kälteanlage |  | GMZ-129585 | Aktionstruhe AHT | HAVO GROUP AG | AHT | OBJEKTNR. 131243 | Miami Eco 145 (U) / Snr. 80041100000013 | 2014 | KÄLTE
D6 | Kälteanlage |  | GMZ-129587 | Aktionstruhe AHT | HAVO GROUP AG | AHT | OBJEKTNR. 143104 | Miami Eco 185 (U) / Snr. 800412000000071 | 2014 | KÄLTE
D6 | Kälteanlage |  | GMZ-129588 | Aktionstruhe AHT | HAVO GROUP AG | AHT | OBJEKTNR. 131242 | Miami Eco 145 (U) / Snr. 80041100000014 | 2014 | KÄLTE
D6 | Kälteanlage |  | GMZ-130278 | Freon-Überwachungsanlage | KIMESSA AG |  | 13740 | 1 Zentrale DOMOline, 1 Gasmessfühler KSS 532 R404a | 2014 | KÄLTE
D6 | Kälteanlage |  | GMZ-130604 | Getränkekühler Kassenzone | HAVO GROUP AG | AHT | OBJEKTNR.:139182 | AHT S LED Snr.:32104500000110 | 2015 | KÄLTE
D6 | Kälteanlage |  | GMZ-137285 | Kälteüberwachung für gewerbl. Produkte | ARGUS SICHERHEITSDIENST |  |  |  |  | KÄLTE
D6 | Kälteanlage |  | GMZ-139493 | Präsentationstisch, fahrbar, steckerfertig | Alpiq InTec West AG |  | 123776/16 | LDF 09-12 | 2016 | KÄLTE
D6 | Kälteanlage |  | GMZ-140717 | Präsentationstisch fahrbar, steckerfertig | Alpiq InTec West AG |  | 135697/16 | LDF 09-12 | 2016 | KÄLTE
D6 | Kälteanlage |  | GMZ-140718 | Präsentationstisch fahrbar, steckerfertig | Alpiq InTec West AG |  | 135698/16 | LDF 09-12 | 2016 | KÄLTE
D7 | Luft |  | GMZ-126063 | Lüftung Alnatura/Sporxx/M-Electronic | LUFTTECHNIK AG | Sevenair |  |  | 2014 | HLK ELEK
D7 | Luft |  | GMZ-126333 | Torluftschleier Alnatura Löwenstrasse | WIDMER + CO. AG |  |  |  | 2014 | HLK ELEK
J | Mobiliar |  | GMZ-129582 | Bake Off (oben) | BARTSCHER + CO. | Unox | 2014C0020912 | XBC605E Unox | 2014 | DISPO
J | Mobiliar |  | GMZ-129583 | Bake Off (unten) | BARTSCHER + CO. | Unox | 2014C0020911 | XBC605E Unox | 2014 | DISPO
J | Mobiliar |  | GMZ-140950 | Kaffeemaschine | FRANKE AG |  | 00110470 | A600 FM CM 2G H1 S2 | 2017 | DISPO
J | Mobiliar |  | GMZ-140951 | Milchkühler | FRANKE AG |  | E2910081702210 | SU 05 FM | 2017 | DISPO
J | Mobilliar |  | GMZ-130505 | Kassenbox |  | ITAB HARR |  |  |  | EINRICHT
D8 | Wasser |  | GMZ-124201 | Abwasserleitungen | Kibag Entwässerungstechnologie |  |  |  |  | SANITÄR
|  |  | GMZ-123859 | Telefonanlage PBX | ELEKTRIZITÄTSWERKE DES KT. ZÜRICH | Panasonic | IPCEMPR-ID 2401-0406-F00B0-5F1A | KX-TDE 600+ TDE 620 | 2014 | HELPD VT
|  |  | GMZ-130721 | Warenaufzug | LÖDIGE (SCHWEIZ) AG | Lödige | 748/86834 | Escorta | 2014 | DISPO

## Kaimug (hidden)
|  | Standort/VST: |  | City Kaimug Box (Eröffnung 27.11.14) | [6 empty] | Leistung/ Aufgabe | Gesetzmässigkeit | Dokumente/Hilfmittel | Wer
e-BKP-Kostengruppe |  | AnlagenNr. | Beschreibung |  | Lieferant | Hersteller, Marke | Serienummer | Anlagentyp | B-Jahr | Fachber. |  |  |  | GMZ/ Behörde/ Externer DL
D6 | Kälte | GMZ-123606 | 4107.22.2, Kühlunterbau Kaimug |  | Hilbinox AG |  |  |  | 2014 | KÄLTE
D1 | Elektroanlagen | GMZ-125517 | Hubfenster |  | Hirt Metallbau AG |  |  | HF-W-A | 2014 | ELEKTRO
D7 | Luft | GMZ-126066 | Abzugshaube Kaimug |  | Elkuch Technik GmbH | SMARETH |  | Capture Jet | 2014 | HLK ELEK
D1 | Elektroanlagen | GMZ-126084 | 4 Platten Induktions Wok |  | BEER GRILL AG | Beer |  |  | 2014 | ELEKTRO
D1 | Elektroanlagen | GMZ-126085 | Bain Marie klein |  | BEER GRILL AG | Beer | 330700164164 | Uno kompakt 100 1/1 | 2014 | ELEKTRO
D1 | Elektroanlagen | GMZ-126086 | Reiskocher |  | BARTSCHER + CO. | Bartscher |  | CFXB 138-195 | 2014 | ELEKTRO
D1 | Elektroanlagen | GMZ-126087 | Reiskocher |  | BARTSCHER + CO. | Bartscher |  | CFXB 138-195 | 2014 | ELEKTRO
D1 | Elektroanlagen | GMZ-126088 | Reiskocher |  | BARTSCHER + CO. | Bartscher |  | CFXB 138-195 | 2014 | ELEKTRO
D1 | Elektroanlagen | GMZ-126089 | Grillplatte |  | BOHNER Produktions GmbH | Bohner GmbH | 4614G40S1TA5921 |  | 2014 | ELEKTRO
D1 | Elektroanlagen | GMZ-126090 | 1er Induktions WOK |  | BEER GRILL AG | BEER | WO 05.01730.1010 | SH/WO 5000 |  | ELEKTRO
D1 | Elektroanlagen | GMZ-126091 | 1er Induktions WOK |  | BEER GRILL AG | BEER | WO 05.0039.0599 | SH/WO 5000 |  | ELEKTRO
D1 | Elektroanlagen | GMZ-126092 | 1er Induktions WOK |  |  | Induction Conceptsystem |  |  |  | ELEKTRO
D6 | Kälte | GMZ-126093 | Kühlschrank |  |  | Alpeninox | 43710018 | Modell: RUCER16X1 | 2014 | KÄLTE
J | Mobiliar | GMZ-126094 | Friteuse |  | VALENTINE FABRIQUE SA | Valentin | T9223 C 19361 / TYP:FRYER EVC-2200T |  | 2014 | DISPO
|  | GMZ-126336 | Umschichtventilator Kaimug |  | LUFTTECHNIK AG |  |  |  | 2014 | HLK ELEK
D1 | Elektroanlagen | GMZ-126337 | Elektrische Bodenheizung Kaimug |  | BURKHALTER Technics AG |  |  |  | 2014 | ELEKTRO
|  | GMZ-129852 | Aussenbereich | [6 empty] | BAUUNTER
D8 | Wasser | GMZ-130124 | Abwasserleitungen |  | Kibag Entwässerungstechnologie |  |  |  |  | SANITÄR
C | Gebäude | GMZ-130125 | Boden / Decken / Wände | [6 empty] | BAUUNTER
C | Gebäude | GMZ-130126 | Fugen / Dichtungen / Brandabschottung | [6 empty] | BAUUNTER
D7 | Luft | GMZ-130143 | UV Filteranlage Ablufthaube Kaimug |  | Elkuch Technik GmbH |  |  |  | 2014 | HLK ELEK
D1 | Elektroanlagen | GMZ-130232 | Werbebeleuchtung Innen Kaimug |  | NEOPROP LICHTWERBUNG GMBH |  |  | LED Panel | 2014 | ELEKTRO

## JOWA (hidden)
|  | Standort/VST: |  | City JOWA | [6 empty] | Leistung/ Aufgabe | Gesetzmässigkeit | Dokumente/Hilfmittel | Wer?
e-BKP-Kostengruppe |  | AnlagenNr. | Beschreibung |  | Lieferant | Hersteller, Marke | Serienummer | Anlagentyp | B-Jahr | Fachber. |  |  |  | GMZ/ Behörde/ Externer DL
D6 | Kälte | GMZ-123638 | 1150.33, KR Jowa |  | BRIMATO (SWISS) AG | SR-Dämmtechnik |  |  | 2014 | KÄLTE
D6 | Kälte | GMZ-123649 | 1250.33, TKR Jowa |  | BRIMATO (SWISS) AG | SR-Dämmtechnik |  |  | 2014 | KÄLTE
D6 | Kälte | GMZ-123657 | Türe KR Jowa |  | BRIMATO (SWISS) AG |  |  | 80mm Schiebetür 120x200cm | 2014 | KÄLTE
D1 | Elektroanlagen | GMZ-123810 | Unterverteilung 04.02 Jowa Instore Bäckerei |  | BURKHALTER Technics AG | Hager Stahlschrank RAL 7037 |  |  | 2014 | ELEKTRO
D1 | Elektroanlagen | GMZ-123814 | Verkaufsflächenbeleuchtung BURKHALTER TECHNICS AG |  | BURKHALTER Technics AG | RegentAG ZH,ZumtobelAG ZH |  | div.siehe Beilage M+P AG | 2014 | ELEKTRO
D8 | Wasser | GMZ-124184 | Abwasserleitungen |  | Kibag Entwässerungstechnologie |  |  |  |  | SANITÄR
D6 | Kälte | GMZ-125406 | Türe TKR Jowa |  | BRIMATO (SWISS) AG |  |  |  | 2014 | KÄLTE
D7 | Luft | GMZ-126054 | Lüftung Jowa |  | LUFTTECHNIK AG | Sevenair |  |  | 2014 | HLK ELEK
W6 | Vermietung, | GMZ-130344 | Belastungskonto | [6 empty] | ENGINEER
D1 | Elektroanlagen | GMZ-132314 | Nebenraumbeleuchtung |  | BURKHALTER Technics AG | RegentAG ZH,ZumtobelAG ZH |  | div.siehe Beilage M+P AG | 2014 | ELEKTRO

## MALL (hidden)
e-BKP |  | Anlage |  |  |  | Allgemeine Informationen
Nr. | Kostengruppe | Besitz-verhältnis | AnlagenNr. | Beschreibung | Lieferant | Hersteller, Marke | Anlagentyp | Anlagentyp | B-Jahr | Fachber. | Leistung Aufgabe | Gesetzmässigkeit | Herstellervorgaben | Konzern interne Vorgaben | Dokumente/Hilfmittel | Wer? | GMZ/ Behörde/ Externer DL
D1 | Elektroanlage |  | GMZ-123904 | Stapler mit Mast |  | STÖCKLIN LOGISTIK AG | HS 1000 |  | 2014 | ARW
|  |  | GMZ-130076 | Aussenbereich | [5 empty] | BAUUNTER
D9 | Transportanlageanlage |  | GMZ-122475 | Glasaufzug 13 |  | Kone | PW26/16-19/Mono700 |  | 2014 | DISPO
D9 | Transportanlageanlage |  | GMZ-122476 | Glasaufzug 12 |  | Kone | PW26/16-9/Mono700 |  | 2014 | DISPO
D9 | Transportanlageanlage |  | GMZ-122477 | Glasaufzug 11 |  | Kone | PW26/16-9/Mono700 |  | 2014 | DISPO
D9 | Transportanlageanlage |  | GMZ-122478 | Glasaufzug 10 |  | Kone | PW26/16-9/Mono700 |  | 2014 | DISPO
D9 | Transportanlageanlage |  | GMZ-122479 | Warenaufzug 15 |  | Kone | PW24/10-19/Mono700 |  | 2014 | DISPO
D9 | Transportanlageanlage |  | GMZ-122480 | Warenaufzug 14 |  | Kone | PW26/16-9/Mono700 |  | 2014 | DISPO
D9 | Transportanlageanlage |  | GMZ-123383 | Rolltreppe 1.UG-EG auf |  |  | MT110 100/30 |  | 2014 | DISPO
D9 | Transportanlageanlage |  | GMZ-123384 | Rolltreppe EG-1.UG ab |  |  | MT110 100/30 |  | 2014 | DISPO
D9 | Transportanlageanlage |  | GMZ-123385 | Rolltreppe EG-1.OG auf |  |  | MT110 100/30 |  | 2014 | DISPO
D9 | Transportanlageanlage |  | GMZ-123386 | Rolltreppe 1.OG-EG ab |  |  | MT110 100/30 |  | 2014 | DISPO
D9 | Transportanlageanlage |  | GMZ-123387 | Rolltreppe 1.OG-2.OG auf |  |  | MT110 100/30 |  | 2014 | DISPO
D9 | Transportanlageanlage |  | GMZ-123388 | Rolltreppe 2.OG -1.OG ab |  |  | MT110 100/30 |  | 2014 | DISPO
D9 | Transportanlageanlage |  | GMZ-123390 | Rolltreppe 3.OG - 4.OG auf |  |  | MT110 100/30 |  | 2014 | DISPO
D9 | Transportanlageanlage |  | GMZ-123391 | Rolltreppe 2.OG-3.OG auf |  |  | MT110 100/30 |  | 2014 | DISPO
D9 | Transportanlageanlage |  | GMZ-123392 | Rolltreppe 3.OG-2.OG ab |  |  | MT110 100/30 |  | 2014 | DISPO
D9 | Transportanlageanlage |  | GMZ-123394 | Rolltreppe 4.OG-3.OG ab |  |  | MT110 100/30 |  | 2014 | DISPO
D4 | Technische Brandschutzanlage |  | GMZ-127997 | Brandmeldezentrale 2 (Fernbedientableau) |  | NOTIFIER by Honeywell | IDR-6A |  | 2014 | ELEKTRO
D1 | Elektroanlage |  | GMZ-108735 | Brandmeldeanlage |  | MINIMAX |  |  |  | ELEKTRO
D1 | Elektroanlage |  | GMZ-123082 | Brandschutzschiebetor R009 |  | Hörmann |  |  | 2014 | ELEKTRO
D1 | Elektroanlage |  | GMZ-123102 | Drehtüre Eingang Schanzengraben EG |  | Record | Typ 46 |  | 2014 | ELEKTRO
D1 | Elektroanlage |  | GMZ-123108 | Glasschiebetüre EG Backery |  | Record | Typ 41 |  | 2014 | ELEKTRO
D1 | Elektroanlage |  | GMZ-123368 | Glasschiebetüre EG Take Away |  | Record | Typ 41 |  | 2014 | ELEKTRO
D1 | Elektroanlage |  | GMZ-123369 | Glasschiebetüre Haupteingang Löwenstrasse |  | Record | Typ 41 |  | 2014 | ELEKTRO
D1 | Elektroanlage |  | GMZ-123370 | Glasschiebetüre EG Tally Weijl |  | Record | Typ 41 |  | 2014 | ELEKTRO
D1 | Elektroanlage |  | GMZ-123395 | Rauch- und Wärmeabzugsanlage TH1 |  | Foppa | Fassadenfenster |  | 2014 | ELEKTRO | Periodische Kontrollen | VKF BSR 21-15de Turnus je nach Anlage
D1 | Elektroanlage |  | GMZ-123396 | Rauch- und Wärmeabzugsanlage TH2 |  | Foppa |  |  | 2014 | ELEKTRO | Periodische Kontrollen | VKF BSR 21-15de
D1 | Elektroanlage |  | GMZ-123397 | Rauch- und Wärmeabzugsanlage TH3 |  | Foppa |  |  | 2014 | ELEKTRO | Periodische Kontrollen | VKF BSR 21-15de
D1 | Elektroanlage |  | GMZ-123398 | Rauch- und Wärmeabzugsanlage TH4 |  | Foppa |  |  | 2014 | ELEKTRO | Periodische Kontrollen | VKF BSR 21-15de
D1 | Elektroanlage |  | GMZ-123399 | Rauch- und Wärmeabzugsanlage TH6 |  | Foppa |  |  | 2014 | ELEKTRO | Periodische Kontrollen | VKF BSR 21-15de
D1 | Elektroanlage |  | GMZ-123400 | Rauch- und Wärmeabzugsanlage TH9 |  | Foppa |  |  | 2014 | ELEKTRO | Periodische Kontrollen | VKF BSR 21-15de
D1 | Elektroanlage |  | GMZ-123401 | Rauch- und Wärmeabzugsanlage TH10 |  | Foppa |  |  | 2014 | ELEKTRO | Periodische Kontrollen | VKF BSR 21-15de
D1 | Elektroanlage |  | GMZ-123402 | Rauch- und Wärmeabzugsanlage Lift 1+2 |  | Foppa |  |  | 2014 | ELEKTRO | Periodische Kontrollen | VKF BSR 21-15de
D1 | Elektroanlage |  | GMZ-123403 | Rauch- und Wärmeabzugsanlage Lift 3 |  | Foppa |  |  | 2014 | ELEKTRO | Periodische Kontrollen | VKF BSR 21-15de
D1 | Elektroanlage |  | GMZ-123404 | Rauch- und Wärmeabzugsanlage Lift 3A |  | Foppa |  |  | 2014 | ELEKTRO | Periodische Kontrollen | VKF BSR 21-15de
D1 | Elektroanlage |  | GMZ-123405 | Rauch- und Wärmeabzugsanlage Lift 6+7 |  | Foppa |  |  | 2014 | ELEKTRO | Periodische Kontrollen | VKF BSR 21-15de
D1 | Elektroanlage |  | GMZ-123406 | Rauch- und Wärmeabzugsanlage 10+11 |  | Foppa |  |  | 2014 | ELEKTRO | Periodische Kontrollen | VKF BSR 21-15de
D1 | Elektroanlage |  | GMZ-123407 | Rauch- und Wärmeabzugsanlage Lift 12+13 |  | Foppa |  |  | 2014 | ELEKTRO | Periodische Kontrollen | VKF BSR 21-15de
D1 | Elektroanlage |  | GMZ-123408 | Rauch- und Wärmeabzugsanlage Lift 14+15 |  | Foppa |  |  | 2014 | ELEKTRO | Periodische Kontrollen | VKF BSR 21-15de
D1 | Elektroanlage |  | GMZ-123409 | Rauch- und Wärmeabzugsanlage Schacht D+D1 |  | Foppa |  |  | 2014 | ELEKTRO | Periodische Kontrollen | VKF BSR 21-15de
D1 | Elektroanlage |  | GMZ-123410 | NS Hauptschalter NS 01.U1 mit Messung EWZ & RWA |  | Hager / Weber UNIMES-H Stahls. |  |  | 2014 | ELEKTRO | Periodische Kontrolle | NIV Art. 32 alle 5 Jahre |  | jährlich |  | Certum
D1 | Elektroanlage |  | GMZ-123411 | Hauptverteilung HV 01.01 Feld 1 - 13 |  | Hager / Weber UNIMES-H Stahls. |  |  | 2014 | ELEKTRO | Periodische Kontrolle | NIV Art. 32 alle 5 Jahre |  | jährlich |  | Certum
D1 | Elektroanlage |  | GMZ-123413 | Unterverteilung 03.U2 Parking |  | Hager Stahlschrank RAL 7037 |  |  | 2014 | ELEKTRO | Periodische Kontrolle | NIV Art. 32 alle 5 Jahre |  | jährlich |  | Certum
D1 | Elektroanlage |  | GMZ-123414 | Unterverteilung 04.U2 Lager Allgemein Altbau |  | Hager Stahlschrank RAL 7038 |  |  | 2014 | ELEKTRO | Periodische Kontrolle | NIV Art. 32 alle 5 Jahre |  | jährlich |  | Certum
D1 | Elektroanlage |  | GMZ-123415 | Unterverteilung 05.U2 Werkstatt Hausdienst |  | Selbstbaurahmen ALU |  |  | 2014 | ELEKTRO | Periodische Kontrolle | NIV Art. 32 alle 5 Jahre |  | jährlich |  | Certum
D1 | Elektroanlage |  | GMZ-123416 | Unterverteilung 20.U2 Mall / Allgemein |  | Hager Stahlschrank RAL 7037 |  |  | 2014 | ELEKTRO | Periodische Kontrolle | NIV Art. 32 alle 5 Jahre |  | jährlich |  | Certum
D1 | Elektroanlage |  | GMZ-123427 | Unterverteilung 20.03 Mall / Allgemein |  | Hager Stahlschrank RAL 7037 |  |  | 2014 | ELEKTRO | Periodische Kontrolle | NIV Art. 32 alle 5 Jahre |  | jährlich |  | Certum
D1 | Elektroanlage |  | GMZ-123428 | Unterverteilung 05.04 Mall / Allgemein |  | Hager Stahlschrank RAL 7037 |  |  | 2014 | ELEKTRO | Periodische Kontrolle | NIV Art. 32 alle 5 Jahre |  | jährlich |  | Certum
D1 | Elektroanlage |  | GMZ-123433 | Nebenraumbeleuchtung |  | Regent AG, Zürich & Almat AG |  |  | 2014 | ELEKTRO | Periodische Kontrolle | NIV Art. 32 alle 5 Jahre |  | jährlich |  | Certum
D1 | Elektroanlage |  | GMZ-123434 | Beleuchtung Parking |  | Regent AG, Zürich & Almat AG |  |  | 2014 | ELEKTRO | Periodische Kontrolle | NIV Art. 32 alle 5 Jahre |  | jährlich |  | Certum
D1 | Elektroanlage |  | GMZ-123447 | Beleuchtung Mall/Allgemein/Aussen |  | RDLeucht. RegentAG,ZH&ALMATAG |  |  | 2014 | ELEKTRO | Periodische Kontrolle | NIV Art. 32 alle 5 Jahre |  | jährlich |  | Certum
D1 | Elektroanlage |  | GMZ-123448 | Parking, Ampelanlagen |  | Schrank bestehend |  |  | 2001 | ELEKTRO | Periodische Kontrolle | NIV Art. 32 alle 5 Jahre |  | jährlich |  | Certum
D1 | Elektroanlage |  | GMZ-123449 | Beleuchtung Mallbereich |  | iGuzzini | Einbau Downlight |  |  | ELEKTRO | Periodische Kontrolle | NIV Art. 32 alle 5 Jahre |  | jährlich |  | Certum
D1 | Elektroanlage |  | GMZ-123450 | Beleuchtung Mallbereich Mezzanin |  | iGuzzini | Einbau Downlight |  |  | ELEKTRO | Periodische Kontrolle | NIV Art. 32 alle 5 Jahre |  | jährlich |  | Certum
D1 | Elektroanlage |  | GMZ-123451 | Beleuchtung Mallbereich vor Aufzügen |  | Unex Dakota AG | LED Profil |  |  | ELEKTRO | Periodische Kontrolle | NIV Art. 32 alle 5 Jahre |  | jährlich |  | Certum
D1 | Elektroanlage |  | GMZ-123452 | Beleuchtung Mallbereich Brüstungen |  | Unex Dakota AG | LED Profil |  | 2001 | ELEKTRO | Periodische Kontrolle | NIV Art. 32 alle 5 Jahre |  | jährlich |  | Certum
D1 | Elektroanlage |  | GMZ-123453 | Beleuchtung Mallbereich Mezzanin |  | iGuzzini | Lineares Profil |  |  | ELEKTRO | Periodische Kontrolle | NIV Art. 32 alle 5 Jahre |  | jährlich |  | Certum
D1 | Elektroanlage |  | GMZ-123454 | Beleuchtung Mallbereich Lichtsegel |  | SE Lightmanagement | Lichtsegel |  |  | ELEKTRO | Periodische Kontrolle | NIV Art. 32 alle 5 Jahre |  | jährlich |  | Certum
D1 | Elektroanlage |  | GMZ-123456 | Beleuchtung:Aussenraum Vordächer |  | Bega | Einbau Downlight |  |  | ELEKTRO | Periodische Kontrolle | NIV Art. 32 alle 5 Jahre |  | jährlich |  | Certum
D1 | Elektroanlage |  | GMZ-123457 | Beleuchtung:Aussenraum Arkaden |  | Bega | Einbau Downlight |  |  | ELEKTRO | Periodische Kontrolle | NIV Art. 32 alle 5 Jahre |  | jährlich |  | Certum
D1 | Elektroanlage |  | GMZ-123458 | Beleuchtung:Aussenraum Arkaden |  | Bega | Pendelleuchte |  |  | ELEKTRO | Periodische Kontrolle | NIV Art. 32 alle 5 Jahre |  | jährlich |  | Certum
D1 | Elektroanlage |  | GMZ-123460 | Beleuchtung:Aussenraum Be- und Entladen |  | Regent | Deckenleuchte |  |  | ELEKTRO | Periodische Kontrolle | NIV Art. 32 alle 5 Jahre |  | jährlich |  | Certum
D1 | Elektroanlage |  | GMZ-123461 | Beleuchtung:Aussenraum Parkhäuser Eingang |  | Bega | Einbau Downlight |  |  | ELEKTRO | Periodische Kontrolle | NIV Art. 32 alle 5 Jahre |  | jährlich |  | Certum
D1 | Elektroanlage |  | GMZ-123463 | Beleuchtung:Aussenraum Schanzengraben |  | Bega | Mastleuchten |  |  | ELEKTRO | Periodische Kontrolle | NIV Art. 32 alle 5 Jahre |  | jährlich |  | Certum
D1 | Elektroanlage |  | GMZ-123465 | Beleuchtung:Aussenraum Schanzengraben Nottreppe |  | Regent | Schockbeleuchtung |  |  | ELEKTRO | Periodische Kontrolle | NIV Art. 32 alle 5 Jahre |  | jährlich |  | Certum
D1 | Elektroanlage |  | GMZ-123804 | Trafostation GMZ 2 | [5 empty] | ELEKTRO | Periodische Kontrolle | NIV Art. 32 alle 5 Jahre |  | jährlich |  | Certum
D1 | Elektroanlage |  | GMZ-123805 | Trafostation GMZ 3 | [5 empty] | ELEKTRO | Periodische Kontrolle | NIV Art. 32 alle 5 Jahre |  | jährlich |  | Certum
D1 | Elektroanlage |  | GMZ-123807 | Unterverteilung 04.U1 Stationsverteilung Trafostation |  | Selbstbaurahmen ALU bestehend |  |  |  | ELEKTRO | Periodische Kontrolle | NIV Art. 32 alle 5 Jahre |  | jährlich |  | Certum
D1 | Elektroanlage |  | GMZ-123808 | Unterverteilung 04.00 Anlieferung / Allgemein Altbau |  | Hager Stahlschrank RAL 7037 |  |  | 2014 | ELEKTRO | Periodische Kontrolle | NIV Art. 32 alle 5 Jahre |  | jährlich |  | Certum
D1 | Elektroanlage |  | GMZ-123809 | Unterverteilung 03.01 Garderoben Allgemein Altbau |  | Hager Stahlschrank RAL 7037 |  |  | 2014 | ELEKTRO | Periodische Kontrolle | NIV Art. 32 alle 5 Jahre |  | jährlich |  | Certum
D1 | Elektroanlage |  | GMZ-123811 | Unterverteilung 03.05 Technik Allgemein |  | Selbstbaurahmen ALU |  |  | 2014 | ELEKTRO | Periodische Kontrolle | NIV Art. 32 alle 5 Jahre |  | jährlich |  | Certum
D1 | Elektroanlage |  | GMZ-123812 | Unterverteilung 10.05 Technik Neubau |  | Hager Stahlschrank RAL 7037 |  |  | 2014 | ELEKTRO | Periodische Kontrolle | NIV Art. 32 alle 5 Jahre |  | jährlich |  | Certum
D1 | Elektroanlage |  | GMZ-123863 | Beleuchtung Mallbereich |  | iGuzzini | Einbau Downlight |  | 2014 | ELEKTRO | Periodische Kontrolle | NIV Art. 32 alle 5 Jahre |  | jährlich |  | Certum
D1 | Elektroanlage |  | GMZ-124218 | Nachströmung Kippflügel |  | Focair |  |  | 2014 | ELEKTRO | Periodische Kontrolle | NIV Art. 32 alle 5 Jahre |  | jährlich |  | Certum
D1 | Elektroanlage |  | GMZ-124219 | Rauch- und Wärmeabzugsanlage 2 |  | Foppa |  |  | 2014 | ELEKTRO | Periodische Kontrolle | NIV Art. 32 alle 5 Jahre |  | jährlich |  | Certum
D1 | Elektroanlage |  | GMZ-125222 | Brandmeldezentrale 1 |  | NOTIFIER by Honeywell | NF3000 C2 |  | 2014 | ELEKTRO
D1 | Elektroanlage |  | GMZ-125487 | MSR |  |  |  |  | 2014 | ELEKTRO | Periodische Kontrolle | NIV Art. 32 alle 5 Jahre |  | jährlich |  | Certum
D1 | Elektroanlage |  | GMZ-125522 | Flügeltüre IV-Eingang |  |  | 127 DFA |  | 2014 | ELEKTRO
D1 | Elektroanlage |  | GMZ-126067 | Rauch- und Wärmeabzugsanlage Steuerung |  | Belimo | SM24A-MMP |  | 2014 | ELEKTRO
D1 | Elektroanlage |  | GMZ-126645 | Nachströmung Kippflügel |  | Focair |  |  |  | ELEKTRO
D1 | Elektroanlage |  | GMZ-126646 | Nachströmung Kippflügel |  | Focair |  |  |  | ELEKTRO
D1 | Elektroanlage |  | GMZ-126647 | Vertikale mobile Rauchschürze |  | Stöbich |  |  |  | ELEKTRO
D1 | Elektroanlage |  | GMZ-126649 | Vertikale mobile Rauchschürze |  | Stöbich |  |  |  | ELEKTRO
D1 | Elektroanlage |  | GMZ-126650 | Vertikale mobile Rauchschürze |  | Stöbich |  |  |  | ELEKTRO
D1 | Elektroanlage |  | GMZ-126651 | Horizontale mobile Rauchschürze |  | Stöbich |  |  |  | ELEKTRO
D1 | Elektroanlage |  | GMZ-126652 | Horizontale mobile Rauchschürze |  | Stöbich |  |  |  | ELEKTRO
D1 | Elektroanlage |  | GMZ-126653 | Vertikale mobile Rauchschürze |  | Stöbich |  |  |  | ELEKTRO
D1 | Elektroanlage |  | GMZ-126654 | Vertikale mobile Rauchschürze |  | Stöbich |  |  |  | ELEKTRO
D1 | Elektroanlage |  | GMZ-126655 | Vertikale mobile Rauchschürze |  | Stöbich |  |  |  | ELEKTRO
D1 | Elektroanlage |  | GMZ-126656 | Vertikale mobile Rauchschürze |  | Stöbich |  |  |  | ELEKTRO
D1 | Elektroanlage |  | GMZ-126677 | Elektrotechnische Kontrolle | [5 empty] | ELEKTRO | Periodische Kontrolle 2x jährlich |  |  |  |  | Certum
D1 | Elektroanlage |  | GMZ-127991 | Notlichtanlage 1, UV 40.01 |  | ALMAT AG | 2x ASG 2'000 X |  | 2014 | ELEKTRO | Periodische Kontrolle 2x jährlich |  |  |  |  | GMZ
D1 | Elektroanlage |  | GMZ-127992 | Notlichtanlage 2, UV 05.U3 |  | ALMAT AG | 1x ASG 2'000 X |  | 2014 | ELEKTRO | Periodische Kontrolle 2x jährlich |  |  |  |  | GMZ
D1 | Elektroanlage |  | GMZ-127993 | Notlichtanlage 3, UV 05.U1 |  | ALMAT AG | 2x ASG 1'100 X |  | 2014 | ELEKTRO | Periodische Kontrolle 2x jährlich |  |  |  |  | GMZ
D1 | Elektroanlage |  | GMZ-127994 | Notlichtanlage 4, UV 05.03 |  | ALMAT AG | 1x ASG 2'000 X / 2x ASG 1'100 X |  | 2014 | ELEKTRO | Periodische Kontrolle 2x jährlich |  |  |  |  | GMZ
D1 | Elektroanlage |  | GMZ-127995 | Notlichtanlage 5, UV 41.01 |  | ALMAT AG | 2x ASG 1'100 X |  | 2014 | ELEKTRO | Periodische Kontrolle 2x jährlich |  |  |  |  | GMZ
D1 | Elektroanlage |  | GMZ-127996 | Akustik- und Evakuationsanlage |  | Europhone AG | Eva 16 & digital Amp |  | 2014 | ELEKTRO | [5 empty] | GMZ
D1 | Elektroanlage |  | GMZ-130136 | Werbebeleuchtung Öffnungszeiten (Löwenstr.) |  |  | Ausleuchtung LED |  | 2014 | ELEKTRO | [5 empty] | Certum
D1 | Elektroanlage |  | GMZ-130137 | Reklamenmonitor aussen (Löwenstr.) |  |  | Monitor mit wechselnden Mieterlogos |  | 2014 | ELEKTRO
D1 | Elektroanlage |  | GMZ-130138 | Reklamenmonitor aussen (Schanzengraben) |  |  | Monitor mit wechselnden Mieterlogos |  | 2014 | ELEKTRO
D1 | Elektroanlage |  | GMZ-132311 | Niederspannungsinstallation | [5 empty] | ELEKTRO
D1 | Elektroanlage |  | GMZ-132533 | Feuerwehrfunküberwachung | [5 empty] | ELEKTRO
D1 | Elektroanlage |  | GMZ-133499 | Swisscom Inhouse GSM |  |  | 2G73G/4G |  |  | ELEKTRO
|  |  | GMZ-126167 | Drehsperren / Kassenautomaten Links |  | Gotschlich | Trinity |  | 2014 | GASTRO
|  |  | GMZ-126734 | Drehsperren / Kassenautomaten Rechts |  | Gotschlich | Trinity |  | 2014 | GASTRO
D7 | Lufttechnische Anlagen |  | 38.0275 | Klima-Kältemaschine |  |  |  |  | 1983 | HLK ELEK
D7 | Lufttechnische Anlagen |  | 38.0383 | Klima-Kältemaschine |  | KAPAG KÄLTE-WÄRME AG | WKW-910/BS-2 |  | 2004 | HLK ELEK
D7 | Lufttechnische Anlagen |  | GMZ-126052 | Torluftschleier EC TLS Haupteingang Löwenstrasse links |  | Pieren | KHAG 400.5FA WS |  | 2014 | HLK ELEK
D7 | Lufttechnische Anlagen |  | GMZ-126053 | Torluftschleier EC TLS Haupteingang Löwenstrasse rechts |  | Pieren | KHAG 400.5FA WS |  | 2014 | HLK ELEK
D7 | Lufttechnische Anlagen |  | GMZ-126058 | Lüftung Outdoor/Partnermieter (Hauptlüftung) |  | Sevenair |  |  | 2014 | HLK ELEK
D7 | Lufttechnische Anlagen |  | GMZ-126059 | Lüftung Lager |  | Sevenair |  |  | 2014 | HLK ELEK
D7 | Lufttechnische Anlagen |  | GMZ-126061 | Lüftung Anlieferung/Garage |  | Sevenair |  |  | 2014 | HLK ELEK
D7 | Lufttechnische Anlagen |  | GMZ-126062 | Lüftung Technikräume |  | Sevenair |  |  | 2014 | HLK ELEK
D7 | Lufttechnische Anlagen |  | GMZ-126332 | Torluftschleier Schanzengraben |  |  |  |  | 2014 | HLK ELEK
D7 | Lufttechnische Anlagen |  | GMZ-126334 | Kaltluftschleier Haupteingang Löwenstrasse links |  |  |  |  | 2014 | HLK ELEK
D7 | Lufttechnische Anlagen |  | GMZ-126335 | Kaltluftschleier Haupteingang Löwenstrasse rechts |  |  |  |  | 2014 | HLK ELEK
D7 | Lufttechnische Anlagen |  | GMZ-126339 | Kälteverteilnetz |  |  |  |  | 2014 | HLK ELEK
D7 | Lufttechnische Anlagen |  | GMZ-126340 | Rückkühlsystem Klima - Kälte |  | Gohl AG (Ingenieurbüro Krämer) |  |  |  | HLK ELEK
D7 | Lufttechnische Anlagen |  | GMZ-126346 | Umluftkühlgeräte Elektroschacht B |  |  | 42 GW 309-709C |  | 2014 | HLK ELEK
D7 | Lufttechnische Anlagen |  | GMZ-126347 | Umluftkühlgeräte Elektroschacht C |  |  | 42 GW 509-709C |  | 2014 | HLK ELEK
D7 | Lufttechnische Anlagen |  | GMZ-126348 | Umluftkühlgerät Elektro HV 1.OG |  |  | 42 GW 309-709C |  | 2014 | HLK ELEK
D7 | Lufttechnische Anlagen |  | GMZ-130225 | MRWA Schrank (Mechanisch RWA) |  |  |  |  | 2014 | HLK ELEK
D7 | Lufttechnische Anlagen |  | GMZ-130279 | Kühlturm |  | Gohl GmbH | DT 2/42Z |  | 2014 | HLK ELEK
D8 | Wasser-, Gas-, Druckluftanlage |  | GMZ-126127 | Abgas.- / Erdgasüberwachung (CO, NO2/CH4) |  |  | CAN Line A |  | 2014 | HLK ELEK
G1 | Trennwand, Tür Tor |  | GMZ-123099 | Rolltor Mall Abschluss Walder |  |  |  |  | 2014 | IMMO
|  |  | GMZ-123373 | Brandschutztüre Herren Globus (selber verantwortlich) |  | durch Herren Globus geliefert | Globus ist selber verantwortlich |  | 2014 | IMMO
D1 |  |  | GMZ-130135 | Torluftschleier Tally Weijl | [5 empty] | IMMO
D5 | Wärmeanlage |  | 35.0158 | Wärmepumpe |  | KAPAG KÄLTE-WÄRME AG | WW-300/2B-2 |  | 2004 | KÄLTE
D1 | Elektroanlage |  | GMZ-126130 | Osmoseanlage / Gegenosmose |  |  | F-9500-140-140 E+1 1/2 ET3200 |  | 2014 | SANITÄR
D8 | Wasser-, Gas-, Druckluftanlage |  | GMZ-126338 | Gaskessel (Brenner) |  | Ygnis |  |  | 2014 | SANITÄR
D8 | Wasser-, Gas-, Druckluftanlage |  | 30.0027 | Enthärtungsanlage |  |  | F-9500-140-140 E+1 1/2 ET3200 |  | 2004 | SANITÄR
D8 | Wasser-, Gas-, Druckluftanlage |  | 30.0028 | Fäkalienpumpe |  | Häny | 1850 EB 90 |  |  | SANITÄR
D8 | Wasser-, Gas-, Druckluftanlage |  | 30.0029 | Fäkalienpumpe |  | Häny |  |  |  | SANITÄR
D8 | Wasser-, Gas-, Druckluftanlage |  | 30.0398 | Pissoir (7x) |  |  | Typ 8000 |  | 2014 | SANITÄR
D8 | Wasser-, Gas-, Druckluftanlage |  | 35.0170 | Notkessel (Brenner) |  | Weishaupt | G7/1-DZMD-LN mit W-FM100 |  | 2004 | SANITÄR
D8 | Wasser-, Gas-, Druckluftanlage |  | GMZ-108722 | Sprinkleranlage Trocken Anlieferung Alnatura | [5 empty] | SANITÄR
D8 | Wasser-, Gas-, Druckluftanlage |  | GMZ-124185 | Abwasserleitungen | [5 empty] | SANITÄR
D8 | Wasser-, Gas-, Druckluftanlage |  | GMZ-126107 | Sprinkleranlage |  |  |  |  | 2014 | SANITÄR
D8 | Wasser-, Gas-, Druckluftanlage |  | GMZ-131194 | Abwasserpumpe |  | Häny | KCW080HT+005522N1 |  | 2014 | SANITÄR
G1 | Trennwand, Tür Tor |  | GMZ-130568 | Rolltor Mall Abschluss Pasito |  |  |  |  | 2014 | SCHLOSS
G1 | Trennwand, Tür Tor |  | GMZ-130569 | Rolltor Mall Abschluss Outdoor |  |  |  |  | 2014 | SCHLOSS
G1 | Trennwand, Tür Tor |  | GMZ-130570 | Rolltor Mall Abschluss Tally Weijl (EG) |  |  |  |  | 2014 | SCHLOSS
G1 | Trennwand, Tür Tor |  | GMZ-130571 | Rolltor Mall Abschluss Tally Weijl (1.UG) |  |  |  |  | 2014 | SCHLOSS
G1 | Trennwand, Tür Tor |  | GMZ-130572 | Rolltor Mall Abschluss P&B Press and Books |  |  |  |  | 2014 | SCHLOSS
G1 | Trennwand, Tür Tor |  | GMZ-130573 | Rolltor Mall Abschluss Misterminit |  |  |  |  | 2014 | SCHLOSS
G1 | Trennwand, Tür Tor |  | GMZ-130574 | Rolltor Mall Abschluss Intimissimi |  |  |  |  | 2014 | SCHLOSS
G1 | Trennwand, Tür Tor |  | GMZ-130575 | Rolltor Mall Abschluss Apotheke |  |  |  |  | 2014 | SCHLOSS
G1 | Trennwand, Tür Tor |  | GMZ-130576 | Rolltor Mall Abschluss SportXX |  |  |  |  | 2014 | SCHLOSS
G1 | Trennwand, Tür Tor |  | GMZ-130577 | Rolltor Mall Abschluss Melectronics |  |  |  |  | 2014 | SCHLOSS
D4 | Technische Brandschutzanlage |  | GMZ-123066 | Brandschutzschiebetor R008 |  | Hörmann |  |  | 2014 | SCHLOSS
D4 | Technische Brandschutzanlage |  | GMZ-123088 | Brandschutzschiebetor Schleuse 2 R012 |  | Hörmann |  |  | 2014 | SCHLOSS
G1 | Trennwand, Tür Tor |  | GMZ-125523 | Kipptor 1.UG Einfahrt |  |  | ET 500 / Steuerung B460 FUK |  | 2014 | SCHLOSS
D1 | Elektroanlage |  | GMZ-125558 | Hebebühne Partnermieter |  |  | HB 40-B2-200500 |  | 2014 | SCHLOSS

## MELECTRONIC (hidden)
|  | Standort/VST: |  | City M-Electronic(LE27.11.14) | [6 empty] | Leistung/ Aufgabe | Gesetzmässigkeit | Dokumente/Hilfmittel | Wer?
e-BKP-Kostengruppe |  | AnlagenNr. | Beschreibung |  | Lieferant | Hersteller, Marke | Serienummer | Anlagentyp | B-Jahr | Fachber. |  |  |  | GMZ/ Behörde/ Externer DL
J1 | Mobiliar | 70.0336 | Ladenbau allgemein | [6 empty] | REGALE
J1 | Mobiliar | 73.0679 | Telefonanlage Endgeräte |  | ELEKTRIZITÄTSWERKE DES KT. ZÜRICH | Siemens |  | Alcatel 4200E, 4.2 | 1999 | HELPD VT
C | Gebäude | 80.0156 | Boden / Decken / Wände | [5 empty] | 2008 | BAUUNTER
C | Gebäude | 83.0145 | Storen/Rolladen/Markisen | [6 empty] | BAUUNTER
C | Gebäude | 85.0156 | Fugen / Dichtungen / Brandabschottung | [5 empty] | 2008 | BAUUNTER
I5 |  | GMZ-108626 | Leinensicherung |  | DETRONIC SECURITY AG |  |  |  |  | SIDI
D3 | Sicherheit | GMZ-108627 | EAS (Elektronische Artikelsicherung) |  | DETRONIC SECURITY AG |  |  |  |  | SIDI
D1 | Elektro | GMZ-123435 | Verkaufsflächenbeleuchtung RD PLANUNG & HANDELS AG |  | RD Leuchten AG |  |  |  | 2014 | ELEKTRO
D1 | Elektro | GMZ-123436 | Verkaufsflächenbeleuchtung BURKHALTER TECHNICS AG |  | BURKHALTER Technics AG | Regent AG, Zürich &ALMAT AG |  |  | 2014 | ELEKTRO
D1 | Elektro | GMZ-123806 | Unterverteilung 01.U1 |  | BURKHALTER Technics AG | Hager Stahlschrank RAL7037 |  |  | 2014 | ELEKTRO
|  | GMZ-123846 | Telefonanlage Endgeräte |  | ELEKTRIZITÄTSWERKE DES KT. ZÜRICH | Panasonic | IPCEMR-ID 2401-0406-F00B0-5F1A | KX-TDE 600+ TDE 620 | 2014 | HELPD VT
C | Gebäude | GMZ-124190 | Aussenbereich | [6 empty] | BAUUNTER
C | Gebäude | GMZ-124191 | Fenster/Türen | [6 empty] | BAUUNTER
|  | GMZ-124192 | Abwasserleitungen |  | Kibag Entwässerungstechnologie |  |  |  |  | SANITÄR
|  | GMZ-128304 | Brandschutzkontrollen SIBE AS | [6 empty] | SIDI
|  | GMZ-128305 | Brandschutzkontrollen SIBE SIDI | [6 empty] | SIDI
D1 | Elektro | GMZ-130230 | Werbebeleuchtung Innen "M-Electronics" |  | NEOPROP LICHTWERBUNG GMBH |  |  | LED Panel | 2014 | ELEKTRO
D1 | Elektro | GMZ-132315 | Nebenraumbeleuchtung |  | BURKHALTER Technics AG | Regent AG, Zürich &ALMAT AG |  |  | 2014 | ELEKTRO

## SM (hidden)
| Standort/VST: |  | City MMM(LE27.11.14) | [6 empty] | Leistung/ Aufgabe | Gesetzmässigkeit | Dokumente/Hilfmittel | Wer?
e-BKP-Kostengruppe | AnlagenNr. | Beschreibung |  | Lieferant | Hersteller, Marke | Serienummer | Anlagentyp | B-Jahr | Fachber. |  |  |  | GMZ/ Behörde/ Externer DL | Standort/VST: |  | City MR (LE 27.11.14)
| 60.0192 | Stapler mit Mast |  | STÖCKLIN LOGISTIK AG | STÖCKLIN LOGISTIK AG | 13949 10 | EDD 1001 | 2010 | ARW |  |  |  |  | AnlagenNr. | Beschreibung |  | Lieferant | Hersteller, Marke | Serienummer | Anlagentyp | B-Jahr | Fachber.
| 60.0228 | Stapler ohne Mast |  | STILL GMBH |  | F20167D00220 | ECU 20 | 2013 | ARW |  |  |  |  | 14.0099 | Eismaschine (rechts) |  | KIBERNETIK AG | Follet | 104 08 | micro-cube 650S000 | 2008 | KÄLTE
| GMZ-123032 | Stapler ohne Mast |  | STILL GMBH |  | 20167E00418 | ECU 20 | 2014 | ARW |  |  |  |  | 14.0128 | Eismaschine (links) |  | KIBERNETIK AG | Higel | 10019 10 | micro-cube 650S000 | 2010 | KÄLTE
| 80.0017 | Boden / Decken / Wände | [6 empty] | BAUUNTER |  |  |  |  | 14.0134 | Eismaschine (Ersatzteilgerät) |  | KIBERNETIK AG | Micro Cube | 49786 11 | Micro Cube 800S000 SPS | 2011 | KÄLTE
| 83.0017 | Storen/Rolladen/Markisen | [6 empty] | BAUUNTER |  |  |  |  | 16.0011 | Getränkeausschankanlage |  | HAVO GROUP AG |  | 3699 | Postmixanlage |  | DISPO
| 85.0017 | Fugen / Dichtungen / Brandabschottung | [6 empty] | BAUUNTER |  |  |  |  | 16.0012 | Getränkeausschankanlage |  | HAVO GROUP AG |  | 3700 | Postmixanlage |  | DISPO
| GMZ-124178 | Fenster/Türen | [6 empty] | BAUUNTER |  |  |  |  | 23.0578 | Gemüseschneidmaschine |  | Brunner-Anliker AG | Brunner AG | 60442 | GSM 4P |  | ELEKTRO
| GMZ-124179 | Aussenbereich | [6 empty] | BAUUNTER |  |  |  |  | 23.1407 | Warmhaltegerät |  | ALTO-SHAAM (W+M PLÜSS & PARTNER) | Alto-Shaam AG | 38374-1097 | 750-5 |  | ELEKTRO
| 73.0020 | Garderobenschränke |  | LISTA AG | Lista AG |  |  |  | BÜROKOMM |  |  |  |  | 23.1873 | Brotschneidemaschine Gourmessa |  | KRUMBEIN SCHEIBLER AG | Krumbein | H 174 H | rationell / BBS - B / VE | 2014 | DISPO
| 40.0165 | Warenaufzug (LKW) |  | AS Aufzüge AG |  | 8709536 |  | 1984 | DISPO |  |  |  |  | 24.0057 | Aufschnittmaschine |  | OBRECHT TECHNOLOGIE AG (Itris) | Berkel |  | 834 |  | ELEKTRO
| GMZ-122481 | Personenaufzug 2 |  | KONE (SCHWEIZ) AG | Kone | 42011769 |  | 2014 | DISPO |  |  |  |  | 24.0655 | Aufschnittmaschine |  | OBRECHT TECHNOLOGIE AG (Itris) | Berkel AG | 11138 | 11-5 EP |  | ELEKTRO
| GMZ-122484 | Personenaufzug 1 |  | KONE (SCHWEIZ) AG | Kone | 42011768 |  | 2014 | DISPO |  |  |  |  | 30.0031 | Abwasserleitungen |  | Kibag Entwässerungstechnologie |  |  |  |  | SANITÄR
| GMZ-122485 | Warenaufzug 7 |  | KONE (SCHWEIZ) AG | Kone | 42011772 |  | 2014 | DISPO |  |  |  |  | 30.0241 | Fettabscheider |  | ENTSORGUNG & RECYCLING ZUERICH |  | 4040 | NG20 |  | SANITÄR
| GMZ-123389 | Fahrsteig 2.OG-3.OG auf |  | KONE (SCHWEIZ) AG |  | 42007154 | TM115 100/10 | 2014 | DISPO |  |  |  |  | 30.0283 | Heisswasserboiler |  | BRAVILOR AG | Bravilor |  | Bonamat |  | SANITÄR
| GMZ-123393 | Fahrsteig 3.OG-2.OG ab |  | KONE (SCHWEIZ) AG |  | 42007153 | TM115 100/10 | 2014 | DISPO |  |  |  |  | 80.0066 | Boden / Decken / Wände | [6 empty] | BAUUNTER
| GMZ-124011 | Dry Aged Beef (Reifeschrank) |  | JEKA AG |  | VERTRAG NR. 12881 |  | 2014 | DISPO |  |  |  |  | 83.0066 | Storen/Rolladen/Markisen | [6 empty] | BAUUNTER
| GMZ-126102 | Kaffeemaschine Mitarbeiterrestaurant links |  | FRANKE AG | Franke | 00062276 | Spectra S SB 2M H CF | 2014 | DISPO |  |  |  |  | 85.0066 | Fugen / Dichtungen / Brandabschottung | [6 empty] | BAUUNTER
| GMZ-126103 | Kaffeemaschine Mitarbeiterrestaurant rechts |  | FRANKE AG | Franke | 00062277 | Spectra S SB 2M H CF | 2014 | DISPO |  |  |  |  | GMZ-122361 | Warmverkaufsanlage (MR) |  | BEER GRILL AG |  | 330897064153 | UNO TOP HOT GN2/1-40 |  | ELEKTRO
| 71.0016 | Distawand |  | CM-DESIGN KUNSTOPLEX | CM-DESIGN KUNSTOPLEX |  |  |  | EINRICHT |  |  |  |  | GMZ-122482 | Kühlschrank (MR) |  | HAVO GROUP AG |  | OBJEKTNR.:110416 | CM 700SS Snr.:136840 | 2014 | KÄLTE
| GMZ-123990 | SB Info Wände |  | Kistag Dekopack AG |  |  |  |  | EINRICHT |  |  |  |  | GMZ-122486 | Warenaufzug 6 |  | KONE (SCHWEIZ) AG | Kone | 42011771 |  | 2014 | DISPO
| 24.0055 | Messerschleifmaschine |  | RAMP MAX AG | MADO |  | USM525W |  | ELEKTRO |  |  |  |  | GMZ-122940 | Pizzapresse (Take Away) |  | GEHRIG GROUP AG (EX-FCC+EX-HILDEBRAND) | Moretti Forni | 212714 | IP45 | 2014 | DISPO
| 24.0455 | Aufschnittmasch |  | Werner Hofmann AG | Hoffmann | 4724449 | A 2504 CH |  | ELEKTRO |  |  |  |  | GMZ-123090 | Mikrowelle oben (MR) |  | GISI & PARTNER GmbH | Panasonic | 5C84260009A | NE-3240 | 2014 | ELEKTRO
| 24.0887 | Aufschnittmaschine |  | OBRECHT TECHNOLOGIE AG (Itris) | Berkel | 641712 | 834 S | 2010 | ELEKTRO |  |  |  |  | GMZ-123091 | Mikrowelle unten (MR) |  | GISI & PARTNER GmbH | Panasonic | 5C94190003A | NE-3240 | 2014 | ELEKTRO
| 24.0888 | Aufschnittmaschine |  | OBRECHT TECHNOLOGIE AG (Itris) | Berkel | 641710 | 834 S | 2010 | ELEKTRO |  |  |  |  | GMZ-123372 | Teigwarenkocher (MR) |  | GASTROFRIT AG |  | 21302 | TW400 | 2014 | ELEKTRO
| 25.0040 | Folienschweissgerät |  | PRIM-PAC AG | LIN | 2*0414/19 | Wrapper LW 500 |  | ELEKTRO |  |  |  |  | GMZ-123374 | Pizzapresse (MR) |  | BARTSCHER + CO. |  | 0610027 | Pressform 350 |  | ELEKTRO
| 25.0054 | Käsereibe |  | Brunner-Anliker AG | Brunner AG | 90570 | HLR 1120 |  | ELEKTRO |  |  |  |  | GMZ-123377 | Kühlschrank (MR) |  | HAVO GROUP AG |  | OBJEKTNR.:110418 | CM 700 SS Snr.:13685 | 2014 | KÄLTE
| GMZ-121956 | Chipnet |  | Inax AG |  |  |  |  | ELEKTRO |  |  |  |  | GMZ-123379 | Glasschiebetüre als Nachströmung 4.OG R002 |  | RECORD TÜRAUTOMATION AG | Record | 1054859-7 | Typ 40 | 2014 | ELEKTRO
| GMZ-123040 | Rolltor Anlieferung R012 |  | STAWIN AG |  |  | Typ 33 | 2014 | ELEKTRO |  |  |  |  | GMZ-123381 | Glasschiebetüre als Nachströmung (MR) |  | RECORD TÜRAUTOMATION AG | Record | 1054859-6 | Typ 10 / 20 Duo | 2014 | ELEKTRO
| GMZ-123068 | Brandschutzschiebetor mit Fluchttüre |  | Hörmann Schweiz AG | Hörmann | 71140/2 |  | 2014 | ELEKTRO |  |  |  |  | GMZ-123382 | Glasschiebetüre als Nachströmung 4.OG R002 |  | RECORD TÜRAUTOMATION AG | Record | 1054859-8 | Typ 40 | 2014 | ELEKTRO
| GMZ-123075 | Brandschutzschiebetor mit Fluchttüre |  | Hörmann Schweiz AG | Hörmann | 71140/1 |  | 2014 | ELEKTRO |  |  |  |  | GMZ-123418 | Unterverteilung 01.00 Take Away |  | BURKHALTER Technics AG | Hager Stahlschrank RAL 7037 |  |  | 2014 | ELEKTRO
| GMZ-123375 | Vertikal Schnelllauftor 2.OG Migros |  | Hörmann Schweiz AG |  | 41-89597.1.1/1 | V50 15SEL USV | 2014 | ELEKTRO |  |  |  |  | GMZ-123419 | Unterverteilung 02.00 Backery |  | BURKHALTER Technics AG | Hager Stahlschrank RAL 7037 |  |  | 2014 | ELEKTRO
| GMZ-123378 | Vertikal Schnelllauftor 3.OG Migros |  | Hörmann Schweiz AG |  | 41-89513.1.1/1 | V50 15SEL USV | 2014 | ELEKTRO |  |  |  |  | GMZ-123429 | Unterverteilung 08.05 Restaurant |  | BURKHALTER Technics AG | Hager Stahlschrank RAL 7037 |  |  | 2014 | ELEKTRO
| GMZ-123412 | Unterverteilung 07.U3 LKW Lift |  | BURKHALTER Technics AG | Selbstbaurahmen ALU |  |  | 2014 | ELEKTRO |  |  |  |  | GMZ-123430 | Steuerplatte STP 08.05 Restaurant |  | BURKHALTER Technics AG | ALU Schrank RAL 7037 |  |  | 2014 | ELEKTRO
| GMZ-123422 | Unterverteilung 01.02 Laden Food Süd |  | BURKHALTER Technics AG | Hager Stahlschrank RAL 7037 |  |  | 2014 | ELEKTRO |  |  |  |  | GMZ-123439 | Verkaufsflächenbeleuchtung BURKHALTER TECHNICS AG |  | BURKHALTER Technics AG | Regent AG, Zürich&ALMAT AG |  |  | 2014 | ELEKTRO
| GMZ-123423 | Unterverteilung 02.02 Metzgerei |  | BURKHALTER Technics AG | Hager Stahlschrank RAL 7037 |  |  | 2014 | ELEKTRO |  |  |  |  | GMZ-123446 | Verkaufsflächenbeleuchtung BURKHALTER TECHNICS AG |  | BURKHALTER Technics AG | RDLeucht. RegentAG,ZH&ALMATAG |  |  | 2014 | ELEKTRO
| GMZ-123424 | Unterverteilung 03.02 Laden Food Nord |  | BURKHALTER Technics AG | Hager Stahlschrank RAL 7037 |  |  | 2014 | ELEKTRO |  |  |  |  | GMZ-123455 | Beleuchtung:Aussenraum Terasse |  | NEUCO AG | Bega | 2386 | Wandleuchten asymetrisch |  | ELEKTRO
| GMZ-123425 | Unterverteilung 01.03 Laden Non Food Süd |  | BURKHALTER Technics AG | Hager Stahlschrank RAL 7037 |  |  | 2014 | ELEKTRO |  |  |  |  | GMZ-123466 | Plusmaschine Restaurant R134a |  | TRUTTMANN AG | Bitzer |  | 4PK | 2014 | KÄLTE
| GMZ-123426 | Unterverteilung 01.03 Laden Non Food Nord |  | BURKHALTER Technics AG | Hager Stahlschrank RAL 7037 |  |  | 2014 | ELEKTRO |  |  |  |  | GMZ-123467 | PK Verdichter 1 Restaurant |  | TRUTTMANN AG | Bitzer | 1684901354 | 2FES-3Y | 2014 | KÄLTE
| GMZ-123431 | Unterverteilung 15.05 Personal Aufenthalt |  | BURKHALTER Technics AG | Selbstbaurahmen ALU |  |  | 2014 | ELEKTRO |  |  |  |  | GMZ-123468 | PK Verdichter 2 Restaurant |  | TRUTTMANN AG | Bitzer | 1685113861 | 2EES-2Y | 2014 | KÄLTE
| GMZ-123432 | USV Anlage UV 50.01 & 51.01 |  | GE CONSUMER AND INDUSTRIAL SA | GE Consumer & Industrial SA | S1040-3614-B227A S1040-3614-B228A | SG - Serie 1 P 40 kVA Pure Pulse | 2014 | ELEKTRO |  |  |  |  | GMZ-123469 | PK Verdichter 3 Restaurant |  | TRUTTMANN AG | Bitzer | 1685113852 | 2EES-2Y | 2014 | KÄLTE
| GMZ-123443 | Verkaufsflächenbeleuchtung RD PLANUNG & HANDELS AG |  | RD Leuchten AG | Nualight Schweiz,SPHINX Lichtt |  |  | 2014 | ELEKTRO |  |  |  |  | GMZ-123470 | PK Verdichter 4 Restaurant |  | TRUTTMANN AG | Bitzer | 1685113855 | 2EES-2Y | 2014 | KÄLTE
| GMZ-123444 | Verkaufsflächenbeleuchtung RD PLANUNG & HANDELS AG |  | RD Leuchten AG | SPHINX Lichttechnik |  |  | 2014 | ELEKTRO |  |  |  |  | GMZ-123471 | PK Kodensator Restaurant |  | TRUTTMANN AG | Güntner |  | TCH.1-045-12 | 2014 | KÄLTE
| GMZ-123445 | Verkaufsflächenbeleuchtung BURKHALTER TECHNICS AG |  | BURKHALTER Technics AG | Regent AG,Zürich&ALMAT AG |  |  | 2014 | ELEKTRO |  |  |  |  | GMZ-123472 | Plusmaschine Take Away R134a |  | TRUTTMANN AG | Bitzer |  | 4PK | 2014 | KÄLTE
| GMZ-123988 | Kaffeemühle |  | OBRECHT TECHNOLOGIE AG (Itris) | Ditting | 34734 | KFR 1403 | 2014 | ELEKTRO |  |  |  |  | GMZ-123473 | PK Verdichter 1 Take Away |  | TRUTTMANN AG | Bitzer |  | 4EES-4Y | 2014 | KÄLTE
| GMZ-123989 | Kaffeemühle |  | DITTING SWISS AG | Ditting | 34735 | KFR 1403 | 2014 | ELEKTRO |  |  |  |  | GMZ-123474 | PK Verdichter 2 Take Away |  | TRUTTMANN AG | Bitzer |  | 4DES-5Y | 2014 | KÄLTE
| GMZ-124003 | Käseschneidemaschine Tete de Moin |  | ROTOR Lips AG |  | 140292 | EKM Rosomat | 2014 | ELEKTRO |  |  |  |  | GMZ-123475 | PK Verdichter 3 Take Away |  | TRUTTMANN AG | Bitzer |  | 4DES-5Y | 2014 | KÄLTE
| GMZ-124004 | Zwilling |  | Brunner-Anliker AG | BRUNNER AG | MZ 14129 | Combistar TS | 2014 | ELEKTRO |  |  |  |  | GMZ-123476 | PK Verdichter 4 Take Away |  | TRUTTMANN AG | Bitzer |  | 4DES-5Y | 2014 | KÄLTE
| GMZ-124006 | Bandsäge |  | OBRECHT TECHNOLOGIE AG (Itris) | Bizerba | 11048387 / 1760MM X 16MM | FK 23 | 2014 | ELEKTRO |  |  |  |  | GMZ-123477 | PK Kondensator 1 Take Away / Plattentauscher |  | TRUTTMANN AG | Alfa Laval |  | CB60-50H-F | 2014 | KÄLTE
| GMZ-124007 | Steaker |  | OBRECHT TECHNOLOGIE AG (Itris) | Bizerba | 11040 | S 111 Plus | 2014 | ELEKTRO |  |  |  |  | GMZ-123478 | PK Kondensator 2 Take Away / Notkühlung |  | TRUTTMANN AG | Thermofin |  | X-TCH.1-045-12 | 2014 | KÄLTE
| GMZ-124008 | Vakuumierungsgerät |  | PRIM-PAC AG |  | 130701 | PP6 | 2014 | ELEKTRO |  |  |  |  | GMZ-123571 | 5153.21, Verdampfer KR MR (3.UG) |  | TRUTTMANN AG | Küba |  | SPBE 35-F32 | 2014 | KÄLTE
| GMZ-126068 | Aufschnittmaschine |  | OBRECHT TECHNOLOGIE AG (Itris) | Itris | 644136 | 834 S | 2014 | ELEKTRO |  |  |  |  | GMZ-123573 | 5251.21, Verdampfer TKR MR (3.UG) |  | TRUTTMANN AG | Küba |  | SPBE 35-F32 | 2014 | KÄLTE
| GMZ-126071 | 2 Plattenherd |  | V-ZUG AG |  |  |  | 2014 | ELEKTRO |  |  |  |  | GMZ-123574 | 3100.22.1,Getränkekühlvitrine Asia Corner |  | BAUMGARTNER KÜHLANLAGEN AG |  | 433090 80402718 001 | F 60-69-87-Z / Objektnr. 140971 | 2014 | KÄLTE
| GMZ-126095 | 4 Plattenherd Mitarbeiterrestaurant |  | V-ZUG AG |  |  |  | 2014 | ELEKTRO |  |  |  |  | GMZ-123575 | 3103.22.1,Stufenkühlvitrine (MR) | [5 empty] | 2014 | KÄLTE
| GMZ-126648 | Hinterleuchtete Werbebilder |  | Alvico Vils AG |  |  |  | 2014 | ELEKTRO |  |  |  |  | GMZ-123576 | 3104.22.1,Stufenkühlvitrine Getränke |  | BAUMGARTNER KÜHLANLAGEN AG |  | FA141208 | A180MT | 2014 | KÄLTE
| GMZ-127160 | Nimbus Pendelleuchte über Rollband Migros |  | SPHINX LICHTTECHNIK AG |  | 004-184 | Modul Q 400XL |  | ELEKTRO |  |  |  |  | GMZ-123577 | 3105.22.1,Kühlschrank (MR) |  | BAUMGARTNER KÜHLANLAGEN AG |  |  |  | 2014 | KÄLTE
| GMZ-129579 | Werbebeleuchtung M,M,M (aussen Löwenstrasse) |  | NEOPROP LICHTWERBUNG GMBH |  |  | LED | 2014 | ELEKTRO |  |  |  |  | GMZ-123578 | 3106.22.1,Einfahrkühlschrank Roll'in (MR) |  | BAUMGARTNER KÜHLANLAGEN AG | Porrka | 122433 | RIC960 | 2014 | KÄLTE
| GMZ-129580 | Werbebeleuchtung "Migros" (aussen Löwenstrasse) |  | NEOPROP LICHTWERBUNG GMBH |  |  | LED | 2014 | ELEKTRO |  |  |  |  | GMZ-123579 | 3107.22.1,Kühlschrank CNS (MR) |  | BAUMGARTNER KÜHLANLAGEN AG | Porrka | 122432 | C722CC | 2014 | KÄLTE
| GMZ-129979 | Werbebeleuchtung M, I, G,... aussen (Schanzengraben) |  | NEOPROP LICHTWERBUNG GMBH |  |  | Leuchtbuchstaben LED | 2014 | ELEKTRO |  |  |  |  | GMZ-123580 | 3108.22.1,Kühlkorpus CNS (MR) |  | Hilbinox AG | Ideal Ake | E1181 |  | 2014 | KÄLTE
| GMZ-129980 | Werbebeleuchtung Aussen Eingang (Schanzengraben) |  | NEOPROP LICHTWERBUNG GMBH |  |  | Leuchtschrift LED | 2014 | ELEKTRO |  |  |  |  | GMZ-123581 | 3109.22.1,Kühlkorpus CNS (MR) |  | Hilbinox AG |  |  |  | 2014 | KÄLTE
| GMZ-130236 | Werbebeleuchtung Innen |  | NEOPROP LICHTWERBUNG GMBH |  |  | Siehe Bemerkungen | 2014 | ELEKTRO |  |  |  |  | GMZ-123584 | 3111.22.1,Kühlschrank CNS (MR) |  | BAUMGARTNER KÜHLANLAGEN AG |  | E1211 |  | 2014 | KÄLTE
| GMZ-131294 | Steaker |  | BIZERBA (SCHWEIZ) AG | Bizerba | 11040459 | S 111 Plus / BM 720001007 | 2014 | ELEKTRO |  |  |  |  | GMZ-123587 | 3112.22.1,Kühlschrank CNS (MR) |  | BAUMGARTNER KÜHLANLAGEN AG |  |  |  | 2014 | KÄLTE
| GMZ-132319 | Nebenraumbeleuchtung |  | BURKHALTER Technics AG | Regent AG,Zürich&ALMAT AG |  |  | 2014 | ELEKTRO |  |  |  |  | GMZ-123589 | 3113.22.1,Kühlkorpus (MR) |  | Hilbinox AG | Ideal AKE |  |  | 2014 | KÄLTE
| 73.0120 | Geldwechsler (1.UG) |  | TRESMER AG | Armatic | C2-173 T | SN | 1996 | HELPD VT |  |  |  |  | GMZ-123590 | 3114.22.1,Zutatenkühlwanne CNS (MR) |  | Hilbinox AG | Ideal AKE |  | isolierte Eiswanne | 2014 | KÄLTE
| 73.0189 | Münzverpackungsmaschine (Büro) |  | SCAN COIN | Laurel | O11212 | LAC - 10 E | 1991 | HELPD VT |  |  |  |  | GMZ-123592 | 3116.22.1,Postmixanlage links (MR) |  | HIRSIG GETRÄNKETECHNIK AG | Manitowoc |  | cCool 15 Sat. | 2014 | DISPO
| 73.0556 | Münzsortiermaschine (Büro) |  | SCAN COIN | Scan Coin | 1032 | SC 202 | 2010 | HELPD VT |  |  |  |  | GMZ-123593 | 3116.22.1,Postmixanlage rechts (MR) |  | HIRSIG GETRÄNKETECHNIK AG | Manitowoc |  | cCool 15 Sat. | 2014 | DISPO
| 73.0557 | Notenzählmaschine (Büro) |  | SCAN COIN | Laurel | 8010020035 | J 780 V | 2010 | HELPD VT |  |  |  |  | GMZ-123594 | 3118.22.1,Kühlunterbau CNS (MR) |  | Hilbinox AG | Ideak AKE | E1281 |  | 2014 | KÄLTE
| 73.0577 | Kassentresor |  | SCAN COIN |  | 0.700.16/150 | AST-7016 | 2010 | HELPD VT |  |  |  |  | GMZ-123595 | 3119.22.1,Zutatenkühlwanne (MR) |  | Hilbinox AG | Ideal Ake | E1291 | isolierte Eiswanne | 2014 | KÄLTE
| 73.0578 | Kassentresor |  | SCAN COIN |  | 7060 | AST-7000 | 2010 | HELPD VT |  |  |  |  | GMZ-123596 | 3150.22.1, Verdampfer KR MR (4.OG) |  | TRUTTMANN AG | Küba |  | SPBE 23-F32 | 2014 | KÄLTE
| 73.0579 | Kassentresor |  | SCAN COIN |  | 0009 | CRC-500 | 2010 | HELPD VT |  |  |  |  | GMZ-123598 | 3200.22.1,Schockkühler (MR) |  | BAUMGARTNER KÜHLANLAGEN AG |  |  |  | 2014 | KÄLTE
| 73.0580 | Kassentresor |  | SCAN COIN |  | 0017 | CRC-500 | 2010 | HELPD VT |  |  |  |  | GMZ-123599 | 4102.22.2,Kühlwanne (Take Away) | [5 empty] | 2014 | KÄLTE
| 73.0621 | Notenzählmaschine |  | TRESMER AG | Billcoin | 1721092N | Billcon N-160 | 2010 | HELPD VT |  |  |  |  | GMZ-123601 | 4103.22.2,Stufenvitrine CNS (Take Away) |  | BAUMGARTNER KÜHLANLAGEN AG |  |  |  | 2014 | KÄLTE
| 73.1027 | Münzverpackungsmaschine |  | SCAN COIN | Laurel | 23409/SN4279 | LPC-2 S |  | HELPD VT |  |  |  |  | GMZ-123603 | 4104.22.2, Kühlunterbau (Take Away) |  | Hilbinox AG |  |  |  | 2014 | KÄLTE
| GMZ-123858 | Telefonanlage PBX |  | ELEKTRIZITÄTSWERKE DES KT. ZÜRICH | Panasonic | IPCEMPR-ID 2401-0406-F00B0-5F1A | KX-TDE 600+ TDE 620 | 2014 | HELPD VT |  |  |  |  | GMZ-123604 | 4105.22.2,Zutatenkühlwanne (Take Away) |  | Hilbinox AG |  |  |  | 2014 | KÄLTE
| GMZ-126055 | Lüftung Laden Migros (Hauptlüftung) |  | LUFTTECHNIK AG | Sevenair |  |  | 2014 | HLK ELEK |  |  |  |  | GMZ-123605 | 4106.22.2,Stufenvitrine CNS (Take Away) |  | BAUMGARTNER KÜHLANLAGEN AG |  |  |  | 2014 | KÄLTE
| GMZ-126060 | Lüftung Administration (Altbau) |  | LUFTTECHNIK AG | Sevenair |  |  | 2014 | HLK ELEK |  |  |  |  | GMZ-123607 | 4108.22.2,Stufenvitrine CNS (Take Away) |  | BAUMGARTNER KÜHLANLAGEN AG |  |  |  | 2014 | KÄLTE
| GMZ-126072 | Dampfabzug |  | V-ZUG AG |  |  |  | 2014 | HLK ELEK |  |  |  |  | GMZ-123608 | 4110.22.2, Kühlunterbau (Take Away) |  | Hilbinox AG |  |  |  | 2014 | KÄLTE
| GMZ-126096 | Dampfabzug Mitarbeiterrestaurant |  | V-ZUG AG |  |  |  | 2014 | HLK ELEK |  |  |  |  | GMZ-123609 | 4111.22.2, Kühlunterbau (Take Away) | [5 empty] | 2014 | KÄLTE
| GMZ-126341 | Netztrennung Rückkühlnetz |  | WIDMER + CO. AG |  |  |  | 2014 | HLK ELEK |  |  |  |  | GMZ-123610 | 4112.22.2,Zutatenkühlwanne (Take Away) |  | Hilbinox AG |  |  |  | 2014 | KÄLTE
| GMZ-126344 | Umluftkühlgeräte Blumen |  | WALTER MEIER (KLIMA SCHWEIZ) AG |  |  | 42GW709C | 2014 | HLK ELEK |  |  |  |  | GMZ-123611 | 4113.22.2,Stufenvitrine CNS Getränke (Take Away) |  | BAUMGARTNER KÜHLANLAGEN AG |  | FA141205 | E1231 | 2014 | KÄLTE
| GMZ-126349 | Umluftkühlgerät EDV Raum 4.OG |  | WALTER MEIER (KLIMA SCHWEIZ) AG |  |  | 42 GW 309-709C | 2014 | HLK ELEK |  |  |  |  | GMZ-123612 | 4114.22.2,Verkaufskorpus CNS Z1 P1 (Take Away) |  | Hilbinox AG |  |  |  | 2014 | KÄLTE
| GMZ-126350 | Umluftkühlgerät Kassenbüro 4.OG |  | WALTER MEIER (KLIMA SCHWEIZ) AG |  |  | 42 GW 209-709C | 2014 | HLK ELEK |  |  |  |  | GMZ-123613 | 4115.22.2,Verkaufskorpus CNS Z2 P1 (Take Away) |  | Hilbinox AG |  |  |  | 2014 | KÄLTE
| GMZ-126351 | Umluftkühlgerät Büro Administration 4.OG |  | WALTER MEIER (KLIMA SCHWEIZ) AG |  |  | 42 GW 209-709C | 2014 | HLK ELEK |  |  |  |  | GMZ-123615 | 4150.22.2, Verdampfer KR Take Away |  | TRUTTMANN AG | Küba |  | SPBE 23-F32 | 2014 | KÄLTE
| GMZ-126352 | Umluftkühlgerät Marktleiter Büro |  | WALTER MEIER (KLIMA SCHWEIZ) AG |  |  | 42 GW 209-709C | 2014 | HLK ELEK |  |  |  |  | GMZ-123621 | Getränkedispenser Jet Spray |  | HIRSIG GETRÄNKETECHNIK AG | Cornelius/Jet Spray |  | EJ1-W25 | 2014 | DISPO
| 01.0105 | Kälteüberwachung für gewerbl. Produkte |  | ARGUS SICHERHEITSDIENST |  |  |  |  | KÄLTE |  |  |  |  | GMZ-123633 | Tiefkühlschrank (Take Away) |  | BAUMGARTNER KÜHLANLAGEN AG | Porkka | 122375 | F 722 E | 2014 | KÄLTE
| GMZ-122360 | 2143.21 Kühlunterbau Käse |  | Hilbinox AG |  |  |  | 2014 | KÄLTE |  |  |  |  | GMZ-123634 | Tiefkühlschrank (Take Away) |  | BAUMGARTNER KÜHLANLAGEN AG | Porkka | 122376 | F 722 E | 2014 | KÄLTE
| GMZ-122362 | Präsentationstisch fahrbar, steckerfertig Sushi |  | Alpiq InTec West AG |  | 058403/13 | LDF 07 | 2014 | KÄLTE |  |  |  |  | GMZ-123635 | Einfahrtiefkühlschrank, Bandung rechts (MR) |  | BAUMGARTNER KÜHLANLAGEN AG | Porkka | 122434 | RIF 960 E | 2014 | KÄLTE
| GMZ-122363 | Präsentationstisch fahrbar, steckerfertig |  | Alpiq InTec West AG |  | 078399/14 | LDF 1.125-05 | 2014 | KÄLTE |  |  |  |  | GMZ-123637 | Schnellkühler/Schockfroster (MR) |  | BAUMGARTNER KÜHLANLAGEN AG | Porkka | 91400087 | MF 85.2 | 2014 | KÄLTE
| GMZ-122364 | Präsentationstisch fahrbar, steckerfertig |  | Alpiq InTec West AG |  | 078400/14 | LDF 1.25-05 | 2014 | KÄLTE |  |  |  |  | GMZ-123645 | 5153.21,KR MR (3.UG) |  | BRIMATO (SWISS) AG | SR-Dämmtechnik |  |  | 2014 | KÄLTE
| GMZ-122365 | Präsentationstisch fahrbar, steckerfertig |  | Alpiq InTec West AG |  | 075745/14 | LDF 1.25-05 | 2014 | KÄLTE |  |  |  |  | GMZ-123646 | 3150.22.1,KR MR (4.OG) |  | BRIMATO (SWISS) AG | SR-Dämmtechnik |  |  | 2014 | KÄLTE
| GMZ-122828 | Präsentationstisch fahrbar, steckerfertig |  | Alpiq InTec West AG |  | 078395 | LDF 1.25-05 | 2014 | KÄLTE |  |  |  |  | GMZ-123647 | 4150.22.2,KR Take Away |  | BRIMATO (SWISS) AG | SR-Dämmtechnik |  |  | 2014 | KÄLTE
| GMZ-122846 | 2272.21, Eismaschine Fisch |  | TRUTTMANN AG | Kibernetik | 53310 14 | 800Z000 SPS CO2 | 2014 | KÄLTE |  |  |  |  | GMZ-123652 | 5251.22,TKR MR (3.UG) |  | BRIMATO (SWISS) AG | SR-Dämmtechnik |  |  | 2014 | KÄLTE
| GMZ-123487 | 1103.21,KV F&G |  | TRUTTMANN AG | Arneg |  | Osaka 80/216 | 2014 | KÄLTE |  |  |  |  | GMZ-123664 | Türe KR MR (3.UG) |  | BRIMATO (SWISS) AG |  |  | 80mm Drehtür 120x200cm | 2014 | KÄLTE
| GMZ-123488 | 1104.21,KV F&G |  | TRUTTMANN AG | Arneg |  | Osaka 80/216 | 2014 | KÄLTE |  |  |  |  | GMZ-123665 | Türe KR MR (4.OG) |  | BRIMATO (SWISS) AG |  |  | 80mm Schiebetür 100x200cm | 2014 | KÄLTE
| GMZ-123489 | 1105.21,KV ready to eat |  | TRUTTMANN AG | Arneg |  | Osaka 80/216 | 2014 | KÄLTE |  |  |  |  | GMZ-123666 | Türe KR Take Away |  | BRIMATO (SWISS) AG |  |  | 80mm Schiebetür 100x180cm | 2014 | KÄLTE
| GMZ-123490 | 1106.21,KV ready to eat |  | TRUTTMANN AG | Arneg |  | Osaka 80/216 | 2014 | KÄLTE |  |  |  |  | GMZ-123671 | Türe KR MR (3.UG) |  | BRIMATO (SWISS) AG |  |  | 120mm Drehtür 120x200cm | 2014 | KÄLTE
| GMZ-123491 | 1109.21,KV Backwaren |  | TRUTTMANN AG | Arneg |  | Osaka 80/216 | 2014 | KÄLTE |  |  |  |  | GMZ-123673 | Bain Marie (Take Away) |  | BEER GRILL AG | Beer | 4382 113 64193 | Culinario Gourmet Aktiv T4+4 |  | ELEKTRO
| GMZ-123492 | 1110.21,KV Backwaren |  | TRUTTMANN AG | Arneg |  | Osaka 80/216 | 2014 | KÄLTE |  |  |  |  | GMZ-123674 | Bain Marie (Take Away) |  | BEER GRILL AG | Beer | 4362 113 64195 | Culinario Gourmet Aktiv T3+3 |  | ELEKTRO
| GMZ-123494 | 1111.21,KV Molki |  | TRUTTMANN AG | Arneg |  | Lisbona LF2C 95/216 | 2014 | KÄLTE |  |  |  |  | GMZ-123675 | Bain Marie (Take Away) |  | BEER GRILL AG | Beer | 4V3117164191 | Culinario Fire&Ice EK 2W1K |  | ELEKTRO
| GMZ-123496 | 1112.21,KV Molki |  | TRUTTMANN AG | Arneg |  | Lisbona LF2C 95/216 | 2014 | KÄLTE |  |  |  |  | GMZ-123676 | Bain Marie (Take Away) |  | BEER GRILL AG | Beer | 4342 103 64192 | Culinario Easy GN 4/1-LED |  | ELEKTRO
| GMZ-123497 | 1113.21,KV Molki |  | TRUTTMANN AG | Arneg |  | Lisbona LF2C 95/216 | 2014 | KÄLTE |  |  |  |  | GMZ-123677 | Verkaufsanlage gekühlt (Take Away) |  |  |  | 433090 S0300916 002 | Vitrine Green | 2014 | KÄLTE
| GMZ-123498 | 1114.21,KV Molki |  | TRUTTMANN AG | Arneg |  | Lisbona LF2C 95/216 | 2014 | KÄLTE |  |  |  |  | GMZ-123678 | Verkaufsanlage gekühlt (Take Away) |  |  |  | 433090 S0300916 001 | Vitrine Green L | 2014 | KÄLTE
| GMZ-123499 | 1115.21,KV Molki |  | TRUTTMANN AG | Arneg |  | Lisbona LF2C 95/216 | 2014 | KÄLTE |  |  |  |  | GMZ-123679 | Stufenkühlvitrine (Take Away) |  | BAUMGARTNER KÜHLANLAGEN AG | Kältering |  | Alaska A-150 MT |  | KÄLTE
| GMZ-123501 | 1121.21,KV Convenience |  | TRUTTMANN AG | Arneg |  | Osaka 80/216 | 2014 | KÄLTE |  |  |  |  | GMZ-123680 | Stufenkühlvitrine (Take Away) |  | BAUMGARTNER KÜHLANLAGEN AG | Kältering |  | Alaska A-71 MT |  | KÄLTE
| GMZ-123502 | 1122.21,KV Getränke |  | TRUTTMANN AG | Arneg |  | Osaka 80/216 | 2014 | KÄLTE |  |  |  |  | GMZ-123681 | Kühlunterbau (Take Away) |  | Hilbinox AG | Ideal AKE |  | KT-3-1T6S |  | KÄLTE
| GMZ-123504 | 1130.21, Aktionstruhe Fleisch (Insel) |  | TRUTTMANN AG | Arneg |  | MiniMalmoe G4 | 2014 | KÄLTE |  |  |  |  | GMZ-123682 | Zutatenkühlwanne (Take Away) |  | Hilbinox AG | Ideal AKE | EBS 183-29-30-Z | 10*GN1/6 |  | KÄLTE
| GMZ-123506 | 1143.21, Aktionstruhe Käse/Molki (Insel) |  | TRUTTMANN AG | Arneg |  | MiniMalmoe G4 | 2014 | KÄLTE |  |  |  |  | GMZ-123683 | Pizzaofen (oben) (MR) |  | BARTSCHER + CO. | OEM |  | S/RE 96 |  | DISPO
| GMZ-123507 | 1144.21, Aktionstruhe Fleisch (Insel) |  | TRUTTMANN AG | Arneg |  | MiniMalmoe G4 | 2014 | KÄLTE |  |  |  |  | GMZ-123684 | Pizzaofen (mitte) (MR) |  | BARTSCHER + CO. | OEM |  | S/RE 96 |  | DISPO
| GMZ-123508 | 1145.21,KV Getränke |  | TRUTTMANN AG | Arneg |  | Osaka 80/216 | 2014 | KÄLTE |  |  |  |  | GMZ-123685 | Pizzaofen (unten) (MR) |  | BARTSCHER + CO. | OEM |  | S/RE 96 |  | DISPO
| GMZ-123509 | 1150.33, Verdampfer KR Bäckerei |  | TRUTTMANN AG | Küba |  | SGLE 30-F33 | 2014 | KÄLTE |  |  |  |  | GMZ-123686 | Stufenkühlvitrine (Take Away) |  | BAUMGARTNER KÜHLANLAGEN AG | Kältering |  | Alaska A-180 MT |  | KÄLTE
| GMZ-123511 | 1203.21,Tiefkühlschrank Glace |  | TRUTTMANN AG | Arneg |  | Brema LF | 2014 | KÄLTE |  |  |  |  | GMZ-123687 | Tiefkühlschrank (Take Away) |  | BAUMGARTNER KÜHLANLAGEN AG | Porkka | 1440-122376 | F 722 |  | KÄLTE
| GMZ-123512 | 1204.21,Tiefkühlschrank Glace |  | TRUTTMANN AG | Arneg |  | Brema LF | 2014 | KÄLTE |  |  |  |  | GMZ-123688 | Tiefkühlschrank (Take Away) |  | BAUMGARTNER KÜHLANLAGEN AG | Porkka | 1440-122375 | F 722 |  | KÄLTE
| GMZ-123513 | 1250.33, Verdampfer TKR Bäckerei |  | TRUTTMANN AG | Küba |  | SGLE 35-F42 | 2014 | KÄLTE |  |  |  |  | GMZ-123689 | Kombidämpfer unten (Take Away) |  | GEHRIG GROUP AG (EX-FCC+EX-HILDEBRAND) | Eloma | ELN121604 | Genius MT 6-11 |  | ELEKTRO
| GMZ-123514 | 1270.33,Gärstop |  | LEUTENEGGER + FREI AG | GEA Küba GmbH | 2521.188513 | KL155050070/3-6-1600-DE-1-CAA | 2014 | KÄLTE |  |  |  |  | GMZ-123690 | Kombidämpfer oben (Take Away) |  | GEHRIG GROUP AG (EX-FCC+EX-HILDEBRAND) | Eloma | ELN121601 | Genius MT 6-11 |  | ELEKTRO
| GMZ-123515 | 1271.33,Gärstop |  | LEUTENEGGER + FREI AG | GEA Küba GmbH | 2521.188513 | KL155050070/3-6-1600-DE-1-CAA | 2014 | KÄLTE |  |  |  |  | GMZ-123691 | Kühlkorpus (Take Away) |  | Hilbinox AG | Ideal AKE |  | KT-3-1T6S |  | KÄLTE
| GMZ-123518 | 2116.21,KV Molki Roll-In |  | TRUTTMANN AG | Arneg |  | Lisbona LF2C 95/216 | 2014 | KÄLTE |  |  |  |  | GMZ-123692 | Salamander (Take Away) |  | BEER GRILL AG | Beer | 200 654 64067 | S-55 |  | ELEKTRO
| GMZ-123519 | 2117.21,KV Convenience |  | TRUTTMANN AG | Arneg |  | Lisbona LF2C 95/216 | 2014 | KÄLTE |  |  |  |  | GMZ-123693 | Friteuse (Take Away) |  | VALENTINE FABRIQUE SA | Valentine | U9253 C 19369 A14 / TYP:EVO-250 |  | 2014 | DISPO
| GMZ-123520 | 2118.21KV Convenience |  | TRUTTMANN AG | Arneg |  | Lisbona LF2C 95/216 | 2014 | KÄLTE |  |  |  |  | GMZ-123694 | Friteuse (Take Away) |  | VALENTINE FABRIQUE SA | Valentine | U9253 C 19370 A14 / TYP:EVO-250 |  | 2014 | DISPO
| GMZ-123521 | 2119.21,KV Convenience |  | TRUTTMANN AG | Arneg |  | Lisbona LF2C 95/216 | 2014 | KÄLTE |  |  |  |  | GMZ-123695 | Friteuse (Take Away) |  | VALENTINE FABRIQUE SA | Valentine | U9253 C 19371 A14 / TYP:EVO-250 |  | 2014 | DISPO
| GMZ-123523 | 2123.21,KV Fleisch |  | TRUTTMANN AG | Arneg |  | Osaka 80/216 | 2014 | KÄLTE |  |  |  |  | GMZ-123696 | Friteuse (Take Away) |  | VALENTINE FABRIQUE SA | Valentine | U9223 C 19343 A14 / TYP:EVO-2200 |  | 2014 | DISPO
| GMZ-123524 | 2124.21,KV Fleisch |  | TRUTTMANN AG | Arneg |  | Osaka 80/216 | 2014 | KÄLTE |  |  |  |  | GMZ-123697 | Kühlkorpus (Take Away) |  | Hilbinox AG | Ideal AKE | KTZ-2-76-1T3Z | KT-2-1T3S |  | KÄLTE
| GMZ-123525 | 2125.21,KV Fisch/Fleisch |  | TRUTTMANN AG | Arneg |  | Osaka 80/216 | 2014 | KÄLTE |  |  |  |  | GMZ-123698 | Kühlkorpus (Take Away) |  | Hilbinox AG | Ideal AKE | KTZ-3-76-1T6Z | KT-3-1T4S |  | KÄLTE
| GMZ-123526 | 2126.21,KV Fleisch/Convenience |  | TRUTTMANN AG | Arneg |  | Osaka 80/216 | 2014 | KÄLTE |  |  |  |  | GMZ-123700 | Superturbogrill (Take Away) |  | BEER GRILL AG | Beer | 100069946 | Rotino 8P eco Kombi |  | ELEKTRO
| GMZ-123527 | 2127.21,KV Fleisch/Geflügel |  | TRUTTMANN AG | Arneg |  | Osaka 80/216 | 2014 | KÄLTE |  |  |  |  | GMZ-123701 | Kaffeemaschine Take Away |  | FRANKE AG | Franke | 00062230 | FM840 2M 2P H FM mittig | 2014 | DISPO
| GMZ-123528 | 2128.21,KV Fleisch |  | TRUTTMANN AG | Arneg |  | Osaka 80/216 | 2014 | KÄLTE |  |  |  |  | GMZ-123702 | Milchkühler (MR) |  | FRANKE AG | Franke | 10214915544 | KE 300 | 2014 | DISPO
| GMZ-123529 | 2129.21,KV Fleisch |  | TRUTTMANN AG | Arneg |  | Osaka 80/216 | 2014 | KÄLTE |  |  |  |  | GMZ-123703 | Bain Marie (MR) |  | BEER GRILL AG | Beer | 4352 103 64065 | Culinario Easy GN 5/1-LED |  | ELEKTRO
| GMZ-123530 | 251.21,PK Verdichter Fisch |  | TRUTTMANN AG | Küba |  | SGAE 30-F22 | 2014 | KÄLTE |  |  |  |  | GMZ-123704 | Induktionsrechaud (MR) |  | GEHRIG GROUP AG (EX-FCC+EX-HILDEBRAND) | Berner | 14131583 | BI2KTT10 |  | ELEKTRO
| GMZ-123531 | 2153.21,PK Verdichter Fleisch |  | TRUTTMANN AG | Küba |  | SGBE 30-F22 | 2014 | KÄLTE |  |  |  |  | GMZ-123705 | Induktionsrechaud (MR) |  | GEHRIG GROUP AG (EX-FCC+EX-HILDEBRAND) | Berner | 14131582 | BI2KTT10 |  | ELEKTRO
| GMZ-123532 | 2131.21,Bedientheke Fisch |  | JEGEN AG | Jegen AG | 66400-500 | Jegen ARA | 2014 | KÄLTE |  |  |  |  | GMZ-123706 | Pastakocher (MR) |  | GASTROFRIT AG | Gastrofrit | 21302 | TW-400 electronic |  | ELEKTRO
| GMZ-123533 | Aktionstruhe AHT |  | HAVO GROUP AG | AHT | OBJEKTNR.:135130 | MACAO 145 (U) Snr.:80045400000427 | 2014 | KÄLTE |  |  |  |  | GMZ-123707 | Bain Marie (MR) |  | BEER GRILL AG | Beer | 4362 113 64196 | Culinario Gourmet Aktiv T3+3 Tisch |  | ELEKTRO
| GMZ-123534 | 2132.21,Bedientheke Fisch |  | JEGEN AG | Jegen AG | 66400-500 | Jegen ARA | 2014 | KÄLTE |  |  |  |  | GMZ-123708 | Bain Marie (MR) |  | BEER GRILL AG | Beer | 4382 113 64197 | Culinario Gourmet Aktiv T4+4 Tisch |  | ELEKTRO
| GMZ-123535 | 2133.21,Bedientheke Fleisch |  | JEGEN AG | Jegen AG | 66400-375 | Jegen ARA | 2014 | KÄLTE |  |  |  |  | GMZ-123709 | Bain Marie (MR) |  | BEER GRILL AG | Beer | 4882 104 64199 | Culinario Easy LED mit Aktionsfeld |  | ELEKTRO
| GMZ-123536 | 2134.21,Bedientheke Fleisch |  | JEGEN AG | Jegen AG | 66400-250 | Jegen ARA | 2014 | KÄLTE |  |  |  |  | GMZ-123710 | Griddleplatte (MR) |  | GEHRIG GROUP AG (EX-FCC+EX-HILDEBRAND) | Berner | 543161 | GBGAH60I |  | ELEKTRO
| GMZ-123537 | 2135.21,Bedientheke Charcuterie |  | JEGEN AG | Jegen AG | 66400-500 | Jegen ARA | 2014 | KÄLTE |  |  |  |  | GMZ-123711 | Bain Marie (MR) |  | BEER GRILL AG | Beer | 4B92 104 64200 | Culinario LED mit Aktionsfeld |  | ELEKTRO
| GMZ-123538 | 2136.21,Bedientheke Anti-Pasti |  | JEGEN AG | Jegen AG | 66400-500 | Jegen ARA | 2014 | KÄLTE |  |  |  |  | GMZ-123712 | Griddleplatte (MR) |  | GEHRIG GROUP AG (EX-FCC+EX-HILDEBRAND) | Berner | 543162 | GBGAH60I |  | ELEKTRO
| GMZ-123539 | 2137.21,Bedientheke Käse |  | JEGEN AG | Jegen AG | 66400-500 | Jegen ARA | 2014 | KÄLTE |  |  |  |  | GMZ-123713 | Induktionswok (MR) |  | GEHRIG GROUP AG (EX-FCC+EX-HILDEBRAND) | Gehrig | 14131586 | GBWK7 |  | ELEKTRO
| GMZ-123540 | 2138.21,Bedientheke Käse |  | JEGEN AG | Jegen AG | 66400-500 | Jegen ARA | 2014 | KÄLTE |  |  |  |  | GMZ-123714 | Tassenwärmer (MR) |  | FRANKE AG | Franke | 39.200.01298 | TW Spectra |  | ELEKTRO
| GMZ-123541 | 2139.21,Hängevitrine Fleisch |  | JEGEN AG | Jegen AG | JA14-250S | Jegen Baumgartner | 2014 | KÄLTE |  |  |  |  | GMZ-123726 | Stufenkühlvitrine (MR) |  | BAUMGARTNER KÜHLANLAGEN AG | Kältering |  | Alaska A-100 MT Slim |  | KÄLTE
| GMZ-123542 | 2181.21,Hängevitrine Käse |  | JEGEN AG | Jegen AG | JA14-250S | Jegen Baumgartner | 2014 | KÄLTE |  |  |  |  | GMZ-123729 | Kaffeemaschine (MR) |  | FRANKE AG | Franke | 00061990 | FM840 3M H FM mittig | 2014 | DISPO
| GMZ-123543 | 2140.21,Kühlunterbau |  | Hilbinox AG |  |  | KT-1-3Z | 2014 | KÄLTE |  |  |  |  | GMZ-123732 | Kaffeemaschine (MR) |  | FRANKE AG | Franke | 00061988 | FM840 2M 2P H FM mittig | 2014 | DISPO
| GMZ-123544 | 2141.21, Kühlunterbau Fleisch |  | Hilbinox AG |  |  | KT-2-1T3Z | 2014 | KÄLTE |  |  |  |  | GMZ-123734 | Tassenwärmer (MR) |  | FRANKE AG | Franke | 44.200.04015 | TW |  | ELEKTRO
| GMZ-123545 | 2142.21, Kühlunterbau Antipasti |  | Hilbinox AG |  |  | KT-2-6Z | 2014 | KÄLTE |  |  |  |  | GMZ-123737 | Kaffeemaschine (MR) |  | FRANKE AG | Franke | 61985 | FM850 T 3M H FM | 2014 | DISPO
| GMZ-123546 | 2200.21, Tiefkühlschrank |  | TRUTTMANN AG | Arneg |  | Brema LF | 2014 | KÄLTE |  |  |  |  | GMZ-123739 | Milchkühler (MR) |  | FRANKE AG | Franke | 1.02141E+11 00061873 / 469175 | KE300 |  | DISPO
| GMZ-123547 | 2201.21, Tiefkühlschrank |  | TRUTTMANN AG | Arneg |  | Brema LF | 2014 | KÄLTE |  |  |  |  | GMZ-123740 | Kaffeemaschine (MR) |  | FRANKE AG | Franke | 00061979 | FM840 2M 2P H FM mittig | 2014 | DISPO
| GMZ-123548 | 2202.21, Tiefkühlschrank |  | TRUTTMANN AG | Arneg |  | Brema LF | 2014 | KÄLTE |  |  |  |  | GMZ-123742 | Kaffeemaschine (MR) |  | FRANKE AG | Franke | 00061997 | FM840 3M H FM mittig | 2014 | DISPO
| GMZ-123549 | 2251.21,TK Verdichter Fisch |  | TRUTTMANN AG | Küba |  | SPBE 35-F33 | 2014 | KÄLTE |  |  |  |  | GMZ-123743 | Kaffeemaschine (MR) |  | FRANKE AG | Franke | 00062000 | FM840 2M H FM TW | 2014 | DISPO
| GMZ-123550 | 2270.21,Eismaschine Fisch |  | TRUTTMANN AG | Kibernetik |  | HER 800 CO2 | 2014 | KÄLTE |  |  |  |  | GMZ-123745 | Kaffeemaschine (MR) |  | FRANKE AG | Franke | 000661991 | FM840 T 2M 2P H FM | 2014 | DISPO
| GMZ-123565 | 5150.21, Verdampfer KR Container |  | TRUTTMANN AG | Küba |  | SPBE 23-F32 | 2014 | KÄLTE |  |  |  |  | GMZ-123747 | Milchkühler (MR) |  | FRANKE AG | Franke | 1.02141E+11 00062049 / 469175 | KE300 |  | DISPO
| GMZ-123566 | 5151.21, Verdampfer KR Milch |  | TRUTTMANN AG | Küba |  | SPAE 30-F32 | 2014 | KÄLTE |  |  |  |  | GMZ-123749 | Milchkühler (MR) |  | FRANKE AG | Franke | 1.02141E+11 00061798 | KE300 |  | DISPO
| GMZ-123567 | 5152.21, Verdampfer KR F+G |  | TRUTTMANN AG | Küba |  | SPB 30-F32 | 2014 | KÄLTE |  |  |  |  | GMZ-123751 | Tassenwärmer (MR) |  | FRANKE AG | Franke | 44.200.01014 | TW |  | ELEKTRO
| GMZ-123572 | 5250.21, Verdampfer TKR Laden |  | TRUTTMANN AG | Küba |  | SPBE 35-F33 | 2014 | KÄLTE |  |  |  |  | GMZ-123752 | Tassenwärmer (Take Away) |  | FRANKE AG | Franke | 44.200.04016 | TW |  | ELEKTRO
| GMZ-123591 | Kühvitrine Aktionen Mitarbeiterrestaurant |  | HAVO GROUP AG |  | OBJEKTNR.:120389 | AHT S Snr.:29830000001302 | 2013 | KÄLTE |  |  |  |  | GMZ-123753 | Kühlschrank (MR) |  | BAUMGARTNER KÜHLANLAGEN AG | Kältering | 1440-122429 | C 722 | 2014 | KÄLTE
| GMZ-123625 | Aktionstruhe AHT |  | HAVO GROUP AG | AHT | OBJEKTNR.139397 | Miami ECO145(U)LED VSAD Snr.:80041100000018 | 2014 | KÄLTE |  |  |  |  | GMZ-123759 | Kombidämpfer (MR) |  | GEHRIG GROUP AG (EX-FCC+EX-HILDEBRAND) | Eloma | ELN121606 | Genius MT 10-11 |  | ELEKTRO
| GMZ-123626 | Aktionstruhe AHT |  | HAVO GROUP AG | AHT | OBJEKTNR.139395 | Miami ECO250(U)LED VSAD Snr.:80041400000023 | 2014 | KÄLTE |  |  |  |  | GMZ-123760 | Hold o mat (MR) |  | GEHRIG GROUP AG (EX-FCC+EX-HILDEBRAND) | Berner | 144068 | BHS1 |  | ELEKTRO
| GMZ-123627 | Aktionstruhe AHT |  | HAVO GROUP AG | AHT | OBJEKTNR. 139392 | Miami ECO250(U)LED VSAD Snr.:80041400000021 | 2014 | KÄLTE |  |  |  |  | GMZ-123761 | Salamander (MR) |  | BEER GRILL AG | Beer | 200 654 64069 | S-55 |  | ELEKTRO
| GMZ-123628 | Aktionstruhe AHT |  | HAVO GROUP AG | AHT | OBJEKTNR. 139393 | Miami ECO250 (U)LD VSAD Snr.:80041400000020 | 2014 | KÄLTE |  |  |  |  | GMZ-123762 | Friteuse (MR) |  | VALENTINE FABRIQUE SA | Valentine | T9253 C 19391 A14 / TYP:EVO-250T |  |  | DISPO
| GMZ-123629 | Aktionstruhe AHT |  | HAVO GROUP AG | AHT | OBJEKTNR. 139383 | Miami ECO185 (U) LED VSAD Snr.:80041200000054 | 2014 | KÄLTE |  |  |  |  | GMZ-123763 | Friteuse (MR) |  | VALENTINE FABRIQUE SA | Valentine | T9235 C 19394 A14 /EVO-250T |  |  | DISPO
| GMZ-123630 | Aktionstruhe AHT |  | HAVO GROUP AG | AHT | OBJEKTNR.:139396 | Miami ECO250(U)LED VSAD Snr.:80041400000022 | 2014 | KÄLTE |  |  |  |  | GMZ-123765 | Friteuse (MR) |  | VALENTINE FABRIQUE SA | Valentine | T9235 C 19393 A14 / TYP:EVO-250T |  |  | DISPO
| GMZ-123631 | Aktionstruhe AHT |  | HAVO GROUP AG | AHT | OBJEKTNR. 139384 | Miami ECO 210 (U)LED VSAD Snr.:80041400000043 | 2014 | KÄLTE |  |  |  |  | GMZ-123766 | Friteuse (MR) |  | VALENTINE FABRIQUE SA | Valentine | T9235 C 19392 A14 / TYP:EVO-250T |  |  | DISPO
| GMZ-123632 | Aktionstruhe AHT |  | HAVO GROUP AG | AHT | OBJEKTNR. 139385 | Miami ECO 210 (U) LED VSAD Snr.:80041300000042 | 2014 | KÄLTE |  |  |  |  | GMZ-123767 | Einfahrtiefkühlschrank Roll in (MR) |  | BAUMGARTNER KÜHLANLAGEN AG | Porrka | 1440-122433 | Roll-in RIC 960 |  | KÄLTE
| GMZ-123639 | 2151.21,KR Fisch |  | BRIMATO (SWISS) AG | SR-Dämmtechnik |  |  | 2014 | KÄLTE |  |  |  |  | GMZ-123768 | Kombidämpfer (MR) |  | GEHRIG GROUP AG (EX-FCC+EX-HILDEBRAND) | Eloma | ELN121605 | Genius MT 6-11 |  | ELEKTRO
| GMZ-123640 | 2152.21,KR Fleisch |  | BRIMATO (SWISS) AG | SR-Dämmtechnik |  |  | 2014 | KÄLTE |  |  |  |  | GMZ-123769 | Kombidämpfer (MR) |  | GEHRIG GROUP AG (EX-FCC+EX-HILDEBRAND) | Eloma | ELN121602 | Genius MT 6-11 |  | ELEKTRO
| GMZ-123641 | 1153.21,KR Laden (Käseabteilung) |  | BRIMATO (SWISS) AG | SR-Dämmtechnik |  |  | 2014 | KÄLTE |  |  |  |  | GMZ-123770 | Kühlschrank (MR) |  | BAUMGARTNER KÜHLANLAGEN AG | Porkka | 1440-122432 | C 722 |  | KÄLTE
| GMZ-123642 | 5150.21,KR Container |  | BRIMATO (SWISS) AG | SR-Dämmtechnik |  |  | 2014 | KÄLTE |  |  |  |  | GMZ-123771 | Druckdämpfer (MR) |  | GEHRIG GROUP AG (EX-FCC+EX-HILDEBRAND) | Hobart | 970211993 | 305GH |  | ELEKTRO
| GMZ-123643 | 5151.21,KR Milch |  | BRIMATO (SWISS) AG | SR-Dämmtechnik |  |  | 2014 | KÄLTE |  |  |  |  | GMZ-123772 | Kühlkorpus (MR) |  | Hilbinox AG | Ideal AKE | KTZ-2-76-1T3Z | KT-2-1T3S |  | KÄLTE
| GMZ-123644 | 5152.21,KR F&G |  | BRIMATO (SWISS) AG | SR-Dämmtechnik |  |  | 2014 | KÄLTE |  |  |  |  | GMZ-123773 | Kühlkorpus (MR) |  | Hilbinox AG | Ideal AKE | KTZ-3-76-1T6Z | KT-3-1T6S |  | KÄLTE
| GMZ-123650 | 2251.21,TKR Fisch |  | BRIMATO (SWISS) AG | SR-Dämmtechnik |  |  | 2014 | KÄLTE |  |  |  |  | GMZ-123774 | Kühlkorpus (MR) |  | Hilbinox AG | Ideal AKE | KTZ-3-76-1T6Z | KT-3-1T6S |  | KÄLTE
| GMZ-123651 | 5250.21, TKR Kolli/Laden |  | BRIMATO (SWISS) AG | SR-Dämmtechnik |  |  | 2014 | KÄLTE |  |  |  |  | GMZ-123775 | Teigwarenmaschine (MR) |  | GEHRIG GROUP AG (EX-FCC+EX-HILDEBRAND) | Korngold | 14TR95024 | TR95 |  | ELEKTRO
| GMZ-123658 | Türe KR Fisch |  | BRIMATO (SWISS) AG |  |  | 80mm Drehtür 120x200cm | 2014 | KÄLTE |  |  |  |  | GMZ-123776 | Hold o mat |  | GEHRIG GROUP AG (EX-FCC+EX-HILDEBRAND) | Berner-Kochsysteme GmbH + CO | 144073 | BHS1 | 2014 | DISPO
| GMZ-123659 | Türe KR Fleisch |  | BRIMATO (SWISS) AG |  |  | 80mm Drehtür 120x200cm | 2014 | KÄLTE |  |  |  |  | GMZ-123777 | Hold o mat (MR) |  | GEHRIG GROUP AG (EX-FCC+EX-HILDEBRAND) | Berner | 144074 | BHS1 |  | DISPO
| GMZ-123661 | Türe KR Container |  | BRIMATO (SWISS) AG |  |  | 80mm Drehtür 120x200cm | 2014 | KÄLTE |  |  |  |  | GMZ-123778 | Kühlkorpus (MR) |  | Hilbinox AG | Ideal AKE | KTE-2-76-1T3Z | KT-2-1T3S |  | KÄLTE
| GMZ-123662 | Türe 1 KR Milch |  | BRIMATO (SWISS) AG |  |  | 80mm Schiebetür 120x200cm | 2014 | KÄLTE |  |  |  |  | GMZ-123779 | Kühlkorpus (MR) |  | Hilbinox AG | Ideal AKE | KTZ-3-76-1T6Z | KT-3-1T6S |  | KÄLTE
| GMZ-123663 | Türe KR F&G |  | BRIMATO (SWISS) AG |  |  | 80mm Drehtür 120x200cm | 2014 | KÄLTE |  |  |  |  | GMZ-123780 | Kühlkorpus (MR) |  | Hilbinox AG | Ideal AKE | KTZ-3-76-1T6Z | KT-3-1T6S |  | KÄLTE
| GMZ-123669 | Türe TKR Fisch |  | BRIMATO (SWISS) AG |  |  | 120mm Drehtür 120x200cm | 2014 | KÄLTE |  |  |  |  | GMZ-123781 | Friteuse (MR) |  | VALENTINE FABRIQUE SA | Valentine | U9235 C 19373 A14 /EVO-250 |  |  | DISPO
| GMZ-123670 | Türe TKR Kolli/Laden |  | BRIMATO (SWISS) AG |  |  | 120mm Drehtür 120x200cm | 2014 | KÄLTE |  |  |  |  | GMZ-123782 | Friteuse (MR) |  | VALENTINE FABRIQUE SA | Valentine | U9235 C 13372 A14 / TYP:EVO-250 |  |  | DISPO
| GMZ-123968 | Präsentationstisch fahrbar, steckerfertig |  | Alpiq InTec West AG |  | 075746/14 | LDF 1.25-05 | 2014 | KÄLTE |  |  |  |  | GMZ-123783 | Kühlschrank (MR) |  | BAUMGARTNER KÜHLANLAGEN AG | Kältering | 1440-122431 | C 722 |  | KÄLTE
| GMZ-123977 | Präsentationstisch fahrbar, steckerfertig |  | Alpiq InTec West AG |  | 078401/14 | LDF 1.25-05 | 2014 | KÄLTE |  |  |  |  | GMZ-123784 | Einfahrtiefkühlschrank Roll in (MR) |  | BAUMGARTNER KÜHLANLAGEN AG | Kältering | 1440-122430 | Roll-in RIF 960 |  | KÄLTE
| GMZ-123985 | Präsentationstisch fahrbar, steckerfertig |  | Alpiq InTec West AG |  | 075749/14 | LDF 1.25-05 | 2014 | KÄLTE |  |  |  |  | GMZ-123785 | Kühlschrank (MR) |  | BAUMGARTNER KÜHLANLAGEN AG | Kältering | 1440-122435 | C 722 |  | KÄLTE
| GMZ-123991 | Getränkekühler Kassenzone |  | HAVO GROUP AG | AHT | OBJEKTNR.:139198 | HCS Havo LED Snr:32104500000140 | 2014 | KÄLTE |  |  |  |  | GMZ-123786 | Bake off oben (MR) |  | PITEC SERVICE AG | Wiesheu | 10291049 | Euromat B4 E2 Snr.:10291049 |  | DISPO
| GMZ-123992 | Getränkekühler Kassenzone |  | HAVO GROUP AG | AHT | OBJEKTNR.:139199 | HCS Havo LED Snr.:32104500000131 | 2014 | KÄLTE |  |  |  |  | GMZ-123787 | Bake off unten (MR) |  | PITEC SERVICE AG | Wiesheu | 151 6137 | Euromat B8 E2 IS600 Snr.:10291021 |  | DISPO
| GMZ-123993 | Getränkekühler Kassenzone |  | HAVO GROUP AG | AHT | OBJEKTNR.:139351 | HCS Havo LED Snr.:32104500000112 | 2014 | KÄLTE |  |  |  |  | GMZ-123788 | GWA FV 130.2 (MR) |  | MEIKO SUISSE AG | Meiko | 10268218 | FV 130.2 |  | SANITÄR
| GMZ-123994 | Getränkekühler Kassenzone |  | HAVO GROUP AG | AHT | OBJEKTNR.:120390 | HCS Havo LED Snr.:29830000001307 | 2014 | KÄLTE |  |  |  |  | GMZ-123789 | Induktionsrechaud (MR) |  | GEHRIG GROUP AG (EX-FCC+EX-HILDEBRAND) | Berner | 14131584 | BI2KTT10 |  | ELEKTRO
| GMZ-123995 | Präsentationstisch fahrbar, steckerfertig |  | Alpiq InTec West AG |  | 078397/14 | LDF 1.25-05 | 2014 | KÄLTE |  |  |  |  | GMZ-123790 | Induktionsrechaud (MR) |  | GEHRIG GROUP AG (EX-FCC+EX-HILDEBRAND) | Berner | 14131585 | BI2KTT10 |  | ELEKTRO
| GMZ-124009 | Kühlschrank Kantine |  | HAVO GROUP AG |  | 75457F140010003 | 135626 | 2014 | KÄLTE |  |  |  |  | GMZ-123791 | Salamander (MR) |  | BEER GRILL AG | Beer | 200 654 64066 | S-55 |  | ELEKTRO
| GMZ-124010 | Kühlschrank Kantine |  | HAVO GROUP AG |  | OBJEKTNR.:135608 | AHT 350 SDP Snr.:7547414010002302851 | 2014 | KÄLTE |  |  |  |  | GMZ-123792 | Kombidämpfer (MR) |  | GEHRIG GROUP AG (EX-FCC+EX-HILDEBRAND) | Eloma | ELN121600 | Genius MT 6-11 |  | ELEKTRO
| GMZ-124014 | Präsentationstisch, fahrbar, steckerfertig |  | BAUMGARTNER KÜHLANLAGEN AG |  | 075753/14 | LDF 08 Inox | 2014 | KÄLTE |  |  |  |  | GMZ-123793 | Kombidämpfer (MR) |  | GEHRIG GROUP AG (EX-FCC+EX-HILDEBRAND) | Eloma | ELN121603 | Genius MT 6-11 |  | ELEKTRO
| GMZ-124015 | Präsentationstisch, fahrbar, steckerfertig |  | BAUMGARTNER KÜHLANLAGEN AG |  | 078402/14 | LDF 08 Inox | 2014 | KÄLTE |  |  |  |  | GMZ-123794 | Vario Cooking Center (MR) |  | GEHRIG GROUP AG (EX-FCC+EX-HILDEBRAND) |  | E31PH14088017288 | VarioCookingCenter 311+MULTIFICENCY |  | ELEKTRO
| GMZ-124025 | Aktionstruhe AHT |  | HAVO GROUP AG | AHT |  | Macao | 2014 | KÄLTE |  |  |  |  | GMZ-123795 | Vario Cooking Center (MR) |  | GEHRIG GROUP AG (EX-FCC+EX-HILDEBRAND) |  | E31PH1488017287 | VarioCookingCenter 311+MULTIFICENCY |  | ELEKTRO
| GMZ-124026 | Aktionstruhe AHT |  | HAVO GROUP AG | AHT |  | Macao | 2014 | KÄLTE |  |  |  |  | GMZ-123796 | Vario Cooking Center (MR) |  | GEHRIG GROUP AG (EX-FCC+EX-HILDEBRAND) |  | E21PH14088017289 | VarioCookingCenter 211+MULTIFICENCY |  | ELEKTRO
| GMZ-124027 | Aktionstruhe AHT |  | HAVO GROUP AG | AHT |  | Macao | 2014 | KÄLTE |  |  |  |  | GMZ-123797 | Schnellkühler (MR) |  | BAUMGARTNER KÜHLANLAGEN AG | Irinox | 9140087 | MF 85.2 |  | KÄLTE
| GMZ-124265 | Präsentationstisch |  | Alpiq InTec West AG |  | 075744/14 | LDF 1.25-05 | 2014 | KÄLTE |  |  |  |  | GMZ-123798 | Universalküchenmaschine (MR) |  | ROTOR Lips AG | Lips | 29140063 | Junior Mech | 1980 | ELEKTRO
| GMZ-126129 | Kältemittel-Überwachungsanlage CO2 |  | KIMESSA AG |  | 13417 | CANline | 2014 | KÄLTE |  |  |  |  | GMZ-123800 | GWA Banddurchlaufautomat |  | MEIKO SUISSE AG | Meiko | 10265853 | M-IQ B.M74 V8 N22 P8 |  | SANITÄR
| GMZ-127150 | Präsentationstisch fahrbar, steckerfertig |  | HAVO GROUP AG |  | 075756/14 | LDF 1.25-08 |  | KÄLTE |  |  |  |  | GMZ-123801 | Creperie 400mm (MR) |  | ROESCHLIN AG |  |  | 230V/3600W |  | ELEKTRO
| GMZ-129590 | Blumen Kühlschrank |  | BAUMGARTNER KÜHLANLAGEN AG |  | 122644 | RIC960E |  | KÄLTE |  |  |  |  | GMZ-123802 | Tellerstapler (MR) |  | ROESCHLIN AG | Mobile Containing |  | THN-MS280 |  | ELEKTRO
| GMZ-129591 | Aktionstruhe AHT |  | HAVO GROUP AG | AHT | OBJEKTNR. 135131 | Macao 145 (U) / Snr. 80045400000275 | 2014 | KÄLTE |  |  |  |  | GMZ-123803 | Brezelschneider (Take Away) |  | SCHEIBLER AG | Krumbein rationell | V906C | BBS-B VE | 2014 | ELEKTRO
| GMZ-130171 | CO2 Boosteranlage PK 1 |  | TRUTTMANN AG | Bitzer |  | 4PK/3TK | 2014 | KÄLTE |  |  |  |  | GMZ-123857 | Telefonanlage Endgeräte |  | ELEKTRIZITÄTSWERKE DES KT. ZÜRICH | Panasonic | IPCEMPR-ID 2401-0406-F00B0-5F1A | KX-TDE 600+ TDE 620 | 2014 | HELPD VT
| GMZ-130172 | PK 1 Verdichter 1 |  | TRUTTMANN AG | Bitzer | 1685200768 | 4JTC-15K | 2014 | KÄLTE |  |  |  |  | GMZ-123861 | Einfahrtiefkühlschrank Roll in (MR) |  | BAUMGARTNER KÜHLANLAGEN AG | Porrka | 1440-122434 | Roll-in RIF 960 |  | KÄLTE
| GMZ-130173 | PK 1 Verdichter 2 |  | TRUTTMANN AG | Bitzer | 1686202100 | 4JTC-10K | 2014 | KÄLTE |  |  |  |  | GMZ-123862 | Zutatenkühlwanne (MR) |  | Hilbinox AG | Ideal AKE | EBS 183-29-30-Z | 10*GN1/6 |  | KÄLTE
| GMZ-130174 | PK 1 Verdichter 3 |  | TRUTTMANN AG | Bitzer | 1684716509 | 4JTC-10K | 2014 | KÄLTE |  |  |  |  | GMZ-123906 | Kaffeemaschine Bakery |  | FRANKE AG | Franke | 00062236 | FM840 2M 2P H FM | 2014 | DISPO
| GMZ-130175 | PK 1 Verdichter 4 |  | TRUTTMANN AG | Bitzer | 1684716503 | 4JTC-10K | 2014 | KÄLTE |  |  |  |  | GMZ-123907 | Kaffeemaschine Rondelle |  | FRANKE AG | Franke | 00062240 | FM840 2M 2P H FM | 2014 | DISPO
| GMZ-130176 | TK 1 Verdichter 1 |  | TRUTTMANN AG | Bitzer | 1684800165 | 2KSL-1K | 2014 | KÄLTE |  |  |  |  | GMZ-123908 | Kaffeemaschine Rondelle |  | FRANKE AG | Franke | 00062239 | FM840 3M H FM mittig | 2014 | DISPO
| GMZ-130177 | TK 1 Verdichter 2 |  | TRUTTMANN AG | Bitzer | 1686110202 | 2JSL-2K | 2014 | KÄLTE |  |  |  |  | GMZ-124013 | Einfahrtiefkühlschrank, Bandung links (MR) |  | BAUMGARTNER KÜHLANLAGEN AG | Porkka | 122430 | RIF 960 E | 2014 | KÄLTE
| GMZ-130178 | TK 1 Verdichter 3 |  | TRUTTMANN AG | Bitzer | 1686110200 | 2JSL-2K | 2014 | KÄLTE |  |  |  |  | GMZ-124016 | Induktionswok Pos.152.6 (MR) |  | BEER GRILL AG |  | 05.0160.0300 | 313059 |  | ELEKTRO
| GMZ-130179 | PK 1 Gaskühler |  | TRUTTMANN AG | Thermofin |  | TOCH .3-091-13 | 2014 | KÄLTE |  |  |  |  | GMZ-124017 | Tassenwärmer (MR) |  | FRANKE AG |  | 44.200.0417 |  |  | DISPO
| GMZ-130180 | PK 1 Unterkühler |  | TRUTTMANN AG | Klimal by Frigomec |  | WVCI 60 WT20.5 | 2014 | KÄLTE |  |  |  |  | GMZ-124018 | 4120.22.2 Kühlunterbau Sushi Take Away | [5 empty] | 2014 | KÄLTE
| GMZ-130181 | PK 1 AWN Tauscher |  | TRUTTMANN AG |  |  |  | 2014 | KÄLTE |  |  |  |  | GMZ-124019 | Glacetruhe (MR) |  | HAVO GROUP AG | iGelati | OBJEKTNR.: 131504 | 930004713LC84007 | 2014 | KÄLTE
| GMZ-130193 | CO2 Boosteranlage PK 2 |  | TRUTTMANN AG | Bitzer |  | 4PK/3TK | 2014 | KÄLTE |  |  |  |  | GMZ-124020 | 4119.22.2 Kühlunterbau (Take Away) |  | Hilbinox AG | Gysi Creativ AG |  |  |  | KÄLTE
| GMZ-130194 | PK 2 Verdichter 1 |  | TRUTTMANN AG | Bitzer | 1685200766 | 4JTC-15K | 2014 | KÄLTE |  |  |  |  | GMZ-124021 | 4116.22.2,Kühlunterbau CNS Z1 P2 (Take Away) |  | Hilbinox AG |  |  |  | 2014 | KÄLTE
| GMZ-130195 | PK 2 Verdichter 2 |  | TRUTTMANN AG | Bitzer | 1684716506 | 4JTC-10K | 2014 | KÄLTE |  |  |  |  | GMZ-124022 | 4134.22.2 Kühlunterbau (Take Away) |  | Hilbinox AG | Gysi Creativ AG |  |  | 2014 | KÄLTE
| GMZ-130196 | PK 2 Verdichter 3 |  | TRUTTMANN AG | Bitzer | 1684716510 | 4JTC-10K | 2014 | KÄLTE |  |  |  |  | GMZ-124023 | Getränkedispenser Jet Spray (Take Away) |  | HIRSIG GETRÄNKETECHNIK AG |  |  | EJ1-W25 | 2014 | DISPO
| GMZ-130197 | PK 2 Verdichter 4 |  | TRUTTMANN AG | Bitzer | 1686202101 | 4JTC-10K | 2014 | KÄLTE |  |  |  |  | GMZ-124024 | Salatwaschmaschine (MR) |  | MEIKO SUISSE AG |  | 10268703 | GK60 | 2014 | SANITÄR
| GMZ-130198 | TK 2 Verdichter 1 |  | TRUTTMANN AG | Bitzer | 1684800163 | 2KSL-1K | 2014 | KÄLTE |  |  |  |  | GMZ-124181 | Fenster/Türen | [6 empty] | BAUUNTER
| GMZ-130199 | TK 2 Verdichter 2 |  | TRUTTMANN AG | Bitzer | 1686202043 | 2JSL-2K | 2014 | KÄLTE |  |  |  |  | GMZ-124182 | Aussenbereich | [6 empty] | BAUUNTER
| GMZ-130200 | TK 2 Verdichter 3 |  | TRUTTMANN AG | Bitzer | 1686202046 | 2JSL-2K | 2014 | KÄLTE |  |  |  |  | GMZ-125208 | Gemüseschneidmaschine (MR) |  |  |  | 34651 | KG-201 |  | ELEKTRO
| GMZ-130201 | PK 2 Gaskühler |  | TRUTTMANN AG | Thermofin |  | TOCH .3-091-13 | 2014 | KÄLTE |  |  |  |  | GMZ-125225 | Kassenboxen Förderbänder | [6 empty] | ELEKTRO
| GMZ-130202 | PK 2 Unterkühler |  | TRUTTMANN AG | Klimal by Frigomec |  | WVCI 60 WT20.5 | 2014 | KÄLTE |  |  |  |  | GMZ-125226 | Kassenboxen | [6 empty] | REGALE
| GMZ-130203 | PK 2 AWN Tauscher |  | TRUTTMANN AG |  |  |  | 2014 | KÄLTE |  |  |  |  | GMZ-125502 | 4117.22.2 KV PET (Take Away) |  | BAUMGARTNER KÜHLANLAGEN AG | Gysi Creativ AG |  |  | 2014 | KÄLTE
| GMZ-130213 | CO2 Boosteranlage PK 3 |  | TRUTTMANN AG | Bitzer |  | 3PK/2TK | 2014 | KÄLTE |  |  |  |  | GMZ-125503 | 4118.22.2 KV PET (Take Away) |  | BAUMGARTNER KÜHLANLAGEN AG | Gysi Creativ AG |  |  | 2014 | KÄLTE
| GMZ-130214 | PK 3 Verdichter 1 |  | TRUTTMANN AG | Bitzer | 1685200727 | 4PTC-7K | 2014 | KÄLTE |  |  |  |  | GMZ-125506 | 4129.22.2 KV PET Pos. 10 (Take Away) |  | BAUMGARTNER KÜHLANLAGEN AG | Gysi Creativ AG |  |  | 2014 | KÄLTE
| GMZ-130215 | PK 3 Verdichter 2 |  | TRUTTMANN AG | Bitzer | 1686202072 | 4MTC-10K | 2014 | KÄLTE |  |  |  |  | GMZ-125526 | Hold o mat (MR) |  | GEHRIG GROUP AG (EX-FCC+EX-HILDEBRAND) | Berner | 144071 | BHS1 |  | ELEKTRO
| GMZ-130216 | PK 3 Verdichter 3 |  | TRUTTMANN AG | Bitzer | 1686202071 | 4MTC-10K | 2014 | KÄLTE |  |  |  |  | GMZ-125587 | Bain Marie steckerfertig (klein) (MR) |  | BARTSCHER + CO. |  | 200230 | YFK-0 |  | ELEKTRO
| GMZ-130217 | TK 3 Verdichter 1 |  | TRUTTMANN AG | Bitzer | 1684407872 | 2HHC-2K | 2014 | KÄLTE |  |  |  |  | GMZ-125629 | Bain Marie steckerfertig (gross) (MR) |  | BARTSCHER + CO. |  | 200230 | YFK-0 |  | ELEKTRO
| GMZ-130218 | TK 3 Verdichter 2 |  | TRUTTMANN AG | Bitzer | 1684407871 | 2HHC-2K | 2014 | KÄLTE |  |  |  |  | GMZ-125630 | 3115.22.1,Kühlkorpus CNS (MR) |  | Hilbinox AG | Ideal AKE |  |  | 2014 | KÄLTE
| GMZ-130219 | PK 3 Gaskühler |  | TRUTTMANN AG | Klimal by Frigomec |  | WTVECD 139.20.6 | 2014 | KÄLTE |  |  |  |  | GMZ-125631 | Hold o mat (MR) |  | GEHRIG GROUP AG (EX-FCC+EX-HILDEBRAND) | Berner-Kochsysteme GmbH + CO | 144069 | BHS1 | 2014 | ELEKTRO
| GMZ-130220 | PK 3 Unterkühler |  | TRUTTMANN AG | Klimal by Frigomec |  | WVCI 44 WT20.6 | 2014 | KÄLTE |  |  |  |  | GMZ-125632 | Banddurchlaufautomat |  | MEIKO SUISSE AG |  | 10087864 |  | 2006 | SANITÄR
| GMZ-130498 | Türe KR Laden (Käseabteilung) |  | BRIMATO (SWISS) AG |  |  |  | 2014 | KÄLTE |  |  |  |  | GMZ-125633 | 4101.22.2 a Verkaufstheke gekühlt (Take Away) | [5 empty] | 2014 | KÄLTE
| GMZ-130499 | Türe 2 KR Milch |  | BRIMATO (SWISS) AG |  |  | Drehtüre | 2014 | KÄLTE |  |  |  |  | GMZ-125634 | 4100.22.2 b Verkaufstheke gekühlt (Take Away) |  | TRUTTMANN AG |  |  |  | 2014 | KÄLTE
| GMZ-131215 | Präsentationstisch, fahrbar, steckerfertig |  | Alpiq InTec West AG | JGB2 | 075208/14 | LDF 08-1.25 | 2014 | KÄLTE |  |  |  |  | GMZ-125635 | 4101.22.2 a , Verkaufstheke gekühlt (Take Away) | [6 empty] | KÄLTE
| GMZ-131216 | Präsentationstisch, fahrbar, steckerfertig |  | Alpiq InTec West AG | JGB2 | 075210/14 | LDF 08-1.25 | 2014 | KÄLTE |  |  |  |  | GMZ-125636 | 4100.22.2 b, Verkaufstheke gekühlt (Take Away) |  | HAVO GROUP AG |  | OBJEKTNR: 140967 | EckmodulGreen GS 136/136-86-69-Z Sonder Snr.:433090 S0300918 001 | 2014 | KÄLTE
| GMZ-131217 | Präsentationstisch, fahrbar, steckerfertig |  | Alpiq InTec West AG | JGB2 | 074702/14 | LDF 08-1.25 | 2014 | KÄLTE |  |  |  |  | GMZ-125637 | Pizzaofen oben (Take Away) |  | GEHRIG GROUP AG (EX-FCC+EX-HILDEBRAND) | Moretti Forni | 210436 | S100 | 2014 | DISPO
| GMZ-131218 | Präsentationstisch, fahrbar, steckerfertig |  | Alpiq InTec West AG | JGB2 | 074703/14 | LDF 08-1.25 | 2014 | KÄLTE |  |  |  |  | GMZ-125638 | Pizzaofen mitte (Take Away) |  | GEHRIG GROUP AG (EX-FCC+EX-HILDEBRAND) | Moretti Forni | 210435 | S100 | 2014 | DISPO
| GMZ-131219 | Präsentationstisch, fahrbar, steckerfertig |  | Alpiq InTec West AG | JGB2 | 074711/14 | LDF 08-1.25 | 2014 | KÄLTE |  |  |  |  | GMZ-125639 | Pizzaofen unten (Take Away) |  | GEHRIG GROUP AG (EX-FCC+EX-HILDEBRAND) | Moretti Forni | 211493 | S100 | 2014 | DISPO
| GMZ-136749 | Präsentationstisch fahrbar, steckerfertig |  | Alpiq InTec West AG | JBG | 128233/16 | Ldf 1.25-08 | 2016 | KÄLTE |  |  |  |  | GMZ-125640 | Mikrowelle (klein) (Take Away) |  | GISI & PARTNER GmbH | Panasonic |  | NE-C 1475 |  | ELEKTRO
| GMZ-136750 | Präsentationstisch fahrbar, steckerfertig |  | Alpiq InTec West AG | JBG | 128226/16 | Ldf 1.25-08 | 2016 | KÄLTE |  |  |  |  | GMZ-125641 | Mikrowelle (Take Away) |  | GISI & PARTNER GmbH | Panasonic |  | NE-3240 |  | ELEKTRO
| GMZ-139109 | Sicherheitsventil GWK |  | TRUTTMANN AG |  |  |  |  | KÄLTE |  |  |  |  | GMZ-125642 | Hold o mat (Take Away) |  | GEHRIG GROUP AG (EX-FCC+EX-HILDEBRAND) | Berner | 144070 | BHS1 |  | ELEKTRO
| 26.0011 | Kleiderreinigungskarussell |  | SCHAERER TEXTIL PFLEGESYSTEME AG | SCHAERER |  | I-Form | 1998 | MASCHVT |  |  |  |  | GMZ-125643 | Hold o mat (Take Away) |  | GEHRIG GROUP AG (EX-FCC+EX-HILDEBRAND) |  | 144072 | BHS1 |  | ELEKTRO
| 70.0019 | Kassenboxen |  | SCS STORECONCEPT | SCS STORECONCEPT |  |  |  | REGALE |  |  |  |  | GMZ-125646 | 4127.22.2 KV PET Pos. 3 (Take Away) |  |  | Gysi Creativ AG |  | E1371 | 2014 | KÄLTE
| 70.0020 | Kassenboxen |  | JEGEN AG | JEGEN ANTON AG |  |  |  | REGALE |  |  |  |  | GMZ-125647 | 4123.22.2 Verkaufstheke gekühlt Zone 3 Pos. 2 (Take Away) |  | TRUTTMANN AG | Gysi Creativ AG |  | E1331 | 2014 | KÄLTE
| 70.0021 | Kassenboxen | [6 empty] | REGALE |  |  |  |  | GMZ-125648 | 4124.22.2 Verkaufstheke gekühlt Zone 4 Pos. 2 (Take Away) |  |  | Gysi Creativ AG |  | E1341 | 2014 | KÄLTE
| 70.0118 | Kleinbrotregale |  | AAA-HANDELS AG | AAA-HA AG |  | LIMMAT |  | REGALE |  |  |  |  | GMZ-125649 | 4124.22.2 Verkaufstheke gekühlt Zone 4 Pos. 2 (Take Away) |  |  | Gysi Creativ AG |  | E1351 | 2014 | KÄLTE
| 70.0216 | Ladenbau allgemein |  | JEGEN AG | JEGEN ANTON AG |  |  |  | REGALE |  |  |  |  | GMZ-125650 | 4128.22.2 Kühlvitrine PET Pos. 4 (Take Away) |  | BAUMGARTNER KÜHLANLAGEN AG | Gysi Creativ AG |  | E1381 | 2014 | KÄLTE
| 70.0217 | Ladenbau allgemein |  | SCHWEITZER AG | SCHWEITZER PROJECT |  |  |  | REGALE |  |  |  |  | GMZ-125651 | 4122.22.2 Verkaufstheke gekühlt Zone 2 Pos. 1 (Take Away) |  |  | Gysi Creativ AG |  | E1321 | 2014 | KÄLTE
| 70.0218 | Ladenbau allgemein |  | SCHWEITZER AG | UMDASCH AG |  |  |  | REGALE |  |  |  |  | GMZ-125652 | 4121.22.2 Verkaustheke gekühlt Zone 1 Pos. 1 (Take Away) |  |  | Gysi Creativ AG |  | E1311 | 2014 | KÄLTE
| 70.0219 | Ladenbau allgemein |  | UMDASCH SHOP CONCEPT AG | Umdasch AG |  |  | 2006 | REGALE |  |  |  |  | GMZ-125653 | Milchkühler (Take Away) |  | FRANKE AG |  | 00062056 | KE300 1.021E+11 |  | DISPO
| 70.0220 | Ladenbau allgemein |  | SCHWEITZER AG | SCHWEITZER PROJECT |  |  | 2006 | REGALE |  |  |  |  | GMZ-125654 | 4130.22.2 Verkaufstheke gekühlt Zone 7 Pos. 12 |  |  | Gysi Creativ AG |  | E1401 | 2014 | KÄLTE
| GMZ-126260 | Reinigungsmaschine Duomatic C50 BM CH |  | WETROK AG |  |  |  | 2015 | REINIG |  |  |  |  | GMZ-125655 | 4131.22.2 Verkaufstheke gekühlt Zone 8 Pos. 12 |  |  | Gysi Creativ AG |  | E1411 | 2014 | KÄLTE
| GMZ-123987 | Einkaufswagen |  | WANZL SB GERAETE AG | WANZL SB GERAETE AG |  | ELX 130 |  | ROLLMAT |  |  |  |  | GMZ-125656 | Milchkühler (Take Away) |  | FRANKE AG |  | 00062031 | KE300FM1C1M | 2014 | DISPO
| 30.0030 | Abwasserleitungen |  | Kibag Entwässerungstechnologie |  |  |  |  | SANITÄR |  |  |  |  | GMZ-125657 | Tiefkühlschrank Roll In (Take Away) |  | HAVO GROUP AG |  | OBJEKTNR. 141002 | Roll-In EVO1 .:Snr.:FR20050255 | 2014 | KÄLTE
| GMZ-122958 | GWA ECO Star 530 F Mitarbeiterrestaurant |  | MEIKO SUISSE AG | Meiko | 10270352 | ECO Star 530 F | 2014 | SANITÄR |  |  |  |  | GMZ-125658 | Kühlschrank Menuestation (MR) |  | Alpiq InTec Ost AG | Porkka | 1449-123270 | Inventus KS C7 / R290 / 110G | 2014 | KÄLTE
| GMZ-124180 | Pissoir | [6 empty] | SANITÄR |  |  |  |  | GMZ-125659 | Kühlschrank Salatbuffet (MR) |  | Alpiq InTec Ost AG | Porrka | 1449-123203 | Inventus KS C7 / R290 / 110G | 2014 | KÄLTE
| GMZ-126069 | GWA FV 130.2 |  | MEIKO SUISSE AG | Meiko | 10271126 | FV 130.2 | 2014 | SANITÄR |  |  |  |  | GMZ-125683 | Friteuse (MR) |  | VALENTINE FABRIQUE SA |  | U92353C13072A14 / TYP:EVO250 |  |  | DISPO
| GMZ-126070 | GWM Kantine GS 60 NVi |  | V-ZUG AG | V-Zug | 41030003835 | GS 60NVi | 2014 | SANITÄR |  |  |  |  | GMZ-125684 | Tellerwärmer (MR) |  | ROESCHLIN AG | Mobile Containing | 178578 | 2THN |  | ELEKTRO
| 42.0078 | Hebebühne 3 UG Anlieferung |  | TRAPO KÜNG AG | Cobelux | FF 474 |  | 1983 | SCHLOSS |  |  |  |  | GMZ-125685 | Tellerwärmer (MR) |  | ROESCHLIN AG | Mobile Containing | 178572 | 2THN |  | ELEKTRO
| 44.0071 | Anpassrampe Anlieferung |  | TRAPO KÜNG AG |  |  | Cobelux | 1983 | SCHLOSS |  |  |  |  | GMZ-125687 | Tellerwärmer (MR) |  | ROESCHLIN AG | Mobile Containing | 178575 | 2THN |  | ELEKTRO
| 44.0072 | Anpassrampe Anlieferung |  | TRAPO KÜNG AG | Cobelux |  |  | 1983 | SCHLOSS |  |  |  |  | GMZ-125688 | Tellerwärmer (MR) |  | ROESCHLIN AG | Mobile Containing | 178574 | 2THN |  | ELEKTRO
| 44.0073 | Anpassrampe Anlieferung |  | TRAPO KÜNG AG |  |  | Cobelux | 1983 | SCHLOSS |  |  |  |  | GMZ-125689 | Tellerwärmer (MR) |  | ROESCHLIN AG | Mobile Containing | 178579 | 2THN |  | ELEKTRO
| 48.0004 | Drehscheibe |  | ESI B+W GMBH | Von Roll |  |  | 1982 | SCHLOSS |  |  |  |  | GMZ-125690 | Tellerwärmer (MR) |  | ROESCHLIN AG | Mobile Containing | 178577 | 2THN |  | ELEKTRO
| GMZ-125524 | Brandschutztor 3.OG |  | Hörmann Schweiz AG |  | 71137/1 |  | 2014 | SCHLOSS |  |  |  |  | GMZ-125691 | Induktionswok (MR) |  | BEER GRILL AG |  | WO 05.01329.0309 | SH/WO 5000 |  | ELEKTRO
| GMZ-125525 | Brandschutztor 2.OG |  | Hörmann Schweiz AG |  | 71138/1 |  | 2014 | SCHLOSS |  |  |  |  | GMZ-125692 | Induktionswok (MR) |  | GEHRIG GROUP AG (EX-FCC+EX-HILDEBRAND) |  | 14131586 | BWKS |  | ELEKTRO
| GMZ-108421 | Tresor |  | RIGI TRESOR U. APPARATE AG |  |  |  |  | SIDI |  |  |  |  | GMZ-125693 | Reiskocher (MR) |  | BARTSCHER + CO. |  | 0614/4500003440 | CFX-180B-C |  | ELEKTRO
| GMZ-108422 | Wertsachen Fachanlage |  | RIGI TRESOR U. APPARATE AG |  |  |  |  | SIDI |  |  |  |  | GMZ-125694 | Reiskocher (MR) |  | BARTSCHER + CO. |  |  | CFX-180B-C |  | ELEKTRO
| GMZ-108453 | Einbruchmeldeanlage |  | ABS Sicherheitstechnik AG | ABI |  |  |  | SIDI |  |  |  |  | GMZ-125695 | Reiskocher (MR) |  | BARTSCHER + CO. |  |  | CFX-180B-C |  | ELEKTRO
| GMZ-108530 | Schliessanlagen |  | Schliesstechnik Zürich | ASSA ABLOY |  |  |  | SIDI |  |  |  |  | GMZ-125997 | Tellerwärmer (MR) |  | ROESCHLIN AG | Mobile Containing | 178571 | 2THN | 2014 | ELEKTRO
| GMZ-108895 | Handfeuerlöscher HFL |  | Minimax Zürich | MINIMAX |  |  |  | SIDI |  |  |  |  | GMZ-125999 | Tellerwärmer (MR) |  | ROESCHLIN AG | Mobile Containing | 178570 | 2THN | 2014 | ELEKTRO
| GMZ-108896 | Nasslöschposten NLP |  | Minimax Zürich | MINIMAX |  |  |  | SIDI |  |  |  |  | GMZ-126000 | Tellerwärmer (MR) |  | ROESCHLIN AG | Mobile Containing | 178581 | 1THN | 2014 | ELEKTRO
| GMZ-109075 | Video |  | DETRONIC SECURITY AG |  |  |  |  | SIDI |  |  |  |  | GMZ-126001 | Bain Marie steckerfertig (MR) |  | BARTSCHER + CO. |  | 4614G40S1TA5921 | YFK-0 |  | ELEKTRO
| GMZ-109413 | Notenautomat |  | SCAN COIN | CIMA | 0.700.08/7060 | AST 7000 NT5 |  | SIDI |  |  |  |  | GMZ-126002 | Bain Marie steckerfertig (MR) |  | BARTSCHER + CO. |  | 43710018 | YFK-0 |  | ELEKTRO
| GMZ-109414 | Notenautomat |  | SCAN COIN | CIMA | 0.700.16/150 | AST 7016 |  | SIDI |  |  |  |  | GMZ-126056 | Lüftung Restaurant |  | LUFTTECHNIK AG | Sevenair |  |  | 2014 | HLK ELEK
| GMZ-109415 | Münzautomaten |  | SCAN COIN | GUNNEBO | 0017 | CRC 500 V3-RO |  | SIDI |  |  |  |  | GMZ-126057 | Lüftung Take Away / Kaimug |  | LUFTTECHNIK AG | Sevenair |  |  | 2014 | HLK ELEK
| GMZ-109416 | Münzautomaten |  | SCAN COIN | GUNNEBO | 0009 | CRC 500 V3-RO |  | SIDI |  |  |  |  | GMZ-126064 | Abzugshaube Take Away |  | Elkuch Technik GmbH | SMARETH |  | Capture Jet | 2014 | HLK ELEK
| GMZ-109444 | Fachanlage |  | MS Protect AG |  |  |  |  | SIDI |  |  |  |  | GMZ-126065 | Abzugshaube Restaurant |  | Elkuch Technik GmbH | SMARETH |  | Capture Jet | 2014 | HLK ELEK
| GMZ-125674 | Münzautomaten |  | SCAN COIN | SCAN COIN | 17413 | RCS 800 |  | SIDI |  |  |  |  | GMZ-126073 | Bake Off Backofen oben links |  | PITEC SERVICE AG | Wiesheu | OBJEKTNR.:1516133 | Dibas 64 S Snr.:10291473 | 2014 | DISPO
| GMZ-128298 | Brandschutzkontrollen SIBE AS | [6 empty] | SIDI |  |  |  |  | GMZ-126074 | Bake Off Backofen oben rechts |  | PITEC SERVICE AG | Wiesheu | OBJEKTNR.:1516130 | Dibas 64 S Snr.:10291488 | 2014 | DISPO
| GMZ-128299 | Brandschutzkontrollen SIBE SIDI | [6 empty] | SIDI |  |  |  |  | GMZ-126075 | Bake Off Backofen unten links |  | PITEC SERVICE AG | Wiesheu | OBJEKTNR.:1516134 | Dibas 64 L Snr.:10291474 | 2014 | DISPO
| GMZ-129280 | Kontrolle Evakuationsanlagen | [6 empty] | SIDI |  |  |  |  | GMZ-126076 | Bake Off Backofen unten rechts |  | PITEC SERVICE AG | Wiesheu | OBJEKTNR.:1516131 | Dibas 64 L Snr.:10291495 | 2014 | DISPO
| GMZ-131878 | Defibrillator |  | Procamed AG | AED |  |  | 2012 | SIDI |  |  |  |  | GMZ-126128 | Freon-Überwachungsanlage |  | KIMESSA AG |  | 14356 | CAN Line A | 2014 | KÄLTE
[14 empty] | GMZ-126258 | Reinigungsmaschine CLEANFIX RA 431 IBC SEV |  | CLEANFIX REINIGUNGSSYSTEME AG |  | 9351 010 |  | 2014 | REINIG
[14 empty] | GMZ-126259 | Staub- und Wassersauger CLEANFIX SW Aqua SEV |  | CLEANFIX REINIGUNGSSYSTEME AG |  | 9339 065 |  | 2014 | REINIG
[14 empty] | GMZ-126342 | Eisabtauung Gastro |  | WIDMER + CO. AG |  |  |  | 2014 | HLK ELEK
[14 empty] | GMZ-126716 | Hold o mat (MR) |  | GEHRIG GROUP AG (EX-FCC+EX-HILDEBRAND) | Berner | 144063 | BHS1 |  | ELEKTRO
[14 empty] | GMZ-126731 | Schiebetüre WC Damen |  | RECORD TÜRAUTOMATION AG | Record | 1055756-1 | 20 L ESTA | 2014 | ELEKTRO
[14 empty] | GMZ-126732 | Schiebetüre WC Herren |  | RECORD TÜRAUTOMATION AG | Record | 1055756-2 | 20 R ESTA | 2014 | ELEKTRO
[14 empty] | GMZ-126733 | Falttüre Abwasch MR 4.OG |  | RECORD TÜRAUTOMATION AG | Record | 1053243-1 | FTA 20 | 2014 | ELEKTRO
[14 empty] | GMZ-127119 | Terrassenbewässerung |  | OTT Aquatec AG |  | MIGR0002 | Toro | 2015 | SANITÄR
[14 empty] | GMZ-128300 | Brandschutzkontrollen SIBE AS | [6 empty] | SIDI
[14 empty] | GMZ-128301 | Brandschutzkontrollen SIBE SIDI | [6 empty] | SIDI
[14 empty] | GMZ-129601 | Storen/Rolladen/Markisen | [6 empty] | BAUUNTER
[14 empty] | GMZ-129602 | Fugen / Dichtungen / Brandabschottung | [6 empty] | BAUUNTER
[14 empty] | GMZ-130142 | UV Filteranlage Ablufthaube Take Away |  | Elkuch Technik GmbH |  |  |  | 2014 | HLK ELEK
[14 empty] | GMZ-130144 | Filteranlage Ablufthaube Restaurant |  | Elkuch Technik GmbH |  |  |  | 2014 | HLK ELEK
[14 empty] | GMZ-130231 | Werbebeleuchtung Innen EG |  | NEOPROP LICHTWERBUNG GMBH |  |  | LED Panel | 2014 | ELEKTRO
[14 empty] | GMZ-130235 | Werbebeleuchtung Innen MR |  | NEOPROP LICHTWERBUNG GMBH |  |  | Schrift "Migros Restaurant" | 2014 | ELEKTRO
[14 empty] | GMZ-132156 | Milchkühlsystem |  | FRANKE AG |  | 61875 |  | 2014
[14 empty] | GMZ-132661 | Tiefkühlschrank |  | Alpiq InTec West AG | Tekna Line | 96517 | Lexus Line Tiefkühlvitrinen | 2016 | KÄLTE
[14 empty] | GMZ-132816 | Bain Marie MR |  | BARTSCHER + CO. | Bartscher | 20150400258 | 200.230 | 2016 | ELEKTRO
[14 empty] | GMZ-133297 | Induktionswok |  | GEHRIG GROUP AG (EX-FCC+EX-HILDEBRAND) |  | 16137277 |  |  | ELEKTRO
[14 empty] | GMZ-133422 | Tiefkühlschrank |  | Alpiq InTec West AG | Tekna | 96495 | Lexus Line Tiefkühlvitrinen | 2016 | KÄLTE
[14 empty] | GMZ-133662 | Kühlschrank Menuestation (MR) |  | Alpiq InTec Ost AG | Tekna | 96506 | Tekna Vet.SP.18/18 | 2016 | KÄLTE
[14 empty] | GMZ-133820 | Kühlschrank |  | Alpiq InTec West AG | Porkka | 1619-126780 | CNS / C7 | 2016 | KÄLTE

## SPORTXX (hidden)
Standort/VST: |  | City SportXX(LE27.11.14)
[20 empty] | 3 | 0.01 |  | Lüftungsanlage
e-BKP |  | Anlage |  |  |  | Allgemeine Informationen |  |  |  |  | Betreiber relevant | [8 empty] | 3 | 0.01 | 0.01 | Lüftungsanlage
Kostengruppe |  | Besitz-verhältnis | AnlagenNr. | Beschreibung | Lieferant | Hersteller, Marke | Serienummer | Anlagentyp | B-Jahr | Fachber. | Leistung Aufgabe | Gesetzmässigkeit |  | Herstellervorgaben | Konzern interne Vorgaben | Dokumente/Hilfmittel | Wer? | GMZ/ Behörde/ Externer DL | Bemerkunge | 3 | 0.01 | 0.02 | Abzugshaube
|  | MAB | 26.0042 | Schlittschuhschleifmaschine |  | SSM | 13759 | SSM - 2 |  | HELPD VT | [9 empty] | 3 | 0.01 | 0.03 | Brandschutzklappen
|  | MAB | 26.0043 | Schlittschuhschleifmaschine |  | SSM | 10033 | SSM - 2 |  | HELPD VT | [9 empty] | 3 | 0.02 |  | Heizungsanlagen
|  | MAB | 26.0048 | Ski-Bindungseinstellgerät | VÖLKL (SCHWEIZ) AG | Wälzholz-Huber | 95645 | D11G2002 | 1995 | HELPD VT | [9 empty] | 3 | 0.02 | 0.01 | Erzeugung
J1 | Mobiliar | MAB | 70.0337 | Ladenbau allgemein | [5 empty] | REGALE | [9 empty] | 3 | 0.02 | 0.02 | Lagerung
|  | MAB | 80.0157 | Boden / Decken / Wände |  |  |  |  | 2008 | BAUUNTER | [9 empty] | 3 | 0.02 | 0.03 | Verteilung
|  | MAB | 83.0146 | Storen/Rolladen/Markisen | [5 empty] | BAUUNTER | Kontrolle | Art.13 | offen |  | 1xJ |  |  |  |  | 3 | 0.02 | 0.04 | Wärmeabgabe
|  | MAB | 85.0157 | Fugen / Dichtungen / Brandabschottung |  |  |  |  | 2008 | BAUUNTER | [9 empty] | 3 | 0.03 |  | Klimakälte
D3 | Sicherheit | MAB | GMZ-108628 | EAS (Elektronische Artikelsicherung) | DETRONIC SECURITY AG |  |  |  |  | SIDI | [9 empty] | 3 | 0.03 | 0.01 | Erzeugung
D1 | Elektro | MAB | GMZ-123092 | Vertikal Schnelllauftor SportXX | Hörmann Schweiz AG |  | V5015 SEL |  | 2014 | ELEKTRO | [9 empty] | 3 | 0.03 | 0.02 | Rückkühlanlagen/ Kühlturm
D1 | Elektro | MAB | GMZ-123417 | Unterverteilung 02.U1 SportXX | BURKHALTER Technics AG | Hager Stahlschrank RAL 7037 |  |  | 2014 | ELEKTRO | [9 empty] | 3 | 0.03 | 0.03 | Verteilung
D1 | Elektro | MAB | GMZ-123437 | Verkaufsflächenbeleuchtung RD PLANUNG & HANDELS AG | RD Leuchten AG |  |  |  | 2014 | ELEKTRO | [9 empty] | 3 | 0.03 | 0.04 | Kälteabgabe
D1 | Elektro | MAB | GMZ-123438 | Verkaufsflächenbeleuchtung BURKHALTER TECHNICS AG | BURKHALTER Technics AG | Regent AG, Zürich&ALMAT AG |  |  | 2014 | ELEKTRO | [9 empty] | 3 | 0.03 | 0.05
|  | MAB | GMZ-123855 | Telefonanlage Endgeräte | ELEKTRIZITÄTSWERKE DES KT. ZÜRICH | Panasonic | IPCEMPR-ID 2401-0406-F00B0-5F1A | KX-TDE 600+ TDE 620 | 2014 | HELPD VT | [9 empty] | 3 | 0.04 |  | Gewerbliche Kälte
|  | MAB | GMZ-124193 | Fenster/Türen | [5 empty] | BAUUNTER | [9 empty] | 3 | 0.04 | 0.01 | Erzeugung
|  | MAB | GMZ-124194 | Aussenbereich | [5 empty] | BAUUNTER | [9 empty] | 3 | 0.04 | 0.02 | Rückkühlanlagen
D8 | Wasser | MAB | GMZ-124195 | Abwasserleitungen | Kibag Entwässerungstechnologie |  |  |  |  | SANITÄR | [9 empty] | 3 | 0.04 | 0.03 | PK Verbraucher
|  | MAB | GMZ-128302 | Brandschutzkontrollen SIBE AS | [5 empty] | SIDI | [9 empty] | 3 | 0.04 | 0.04 | TK Verbraucher
|  | MAB | GMZ-128303 | Brandschutzkontrollen SIBE SIDI | [5 empty] | SIDI | [9 empty] | 3 | 0.04 | 0.05 | Eismaschinen
D1 | Elektro | MAB | GMZ-130229 | Werbebeleuchtung Innen "Sportxx" | NEOPROP LICHTWERBUNG GMBH |  |  | LED Panel | 2014 | ELEKTRO | [9 empty] | 3 | 0.04 | 0.06 | Kühlräume
D1 | Elektro | MAB | GMZ-132316 | Nebenraumbeleuchtung | BURKHALTER Technics AG | Regent AG, Zürich&ALMAT AG |  |  | 2014 | ELEKTRO | [9 empty] | 3 | 0.04 | 0.07 | Tiefkühlräume
[20 empty] | 3 | 0.04 | 0.08 | Steckerfertige Kühlmöbel/Truhen
[20 empty] | 3 | 0.05 |  | Elektroanlagen
[20 empty] | 3 | 0.05 | 0.01 | Elektrische Einspeisung und Verteilsysteme
[20 empty] | 3 | 0.05 | 0.02 | Ersatzstromversorgung
[20 empty] | 3 | 0.05 | 0.03 | Beleuchtung
[20 empty] | 3 | 0.05 | 0.04 | Sicherheitsbeleuchtungsanlagen
[20 empty] | 3 | 0.05 | 0.05 | Kommunikationsanlagen
[20 empty] | 3 | 0.05 | 0.06 | GA - Anlagen (Gebäudeautomation)
[20 empty] | 3 | 0.05 | 0.07 | Mess- und Meldeschrank
[20 empty] | 3 | 0.05 | 0.08 | Beschattungstechnik
[20 empty] | 3 | 0.05 | 0.09 | Verkehrsanlagen
[20 empty] | 3 | 0.05 | 0.1 | Energieerzeugungsanlagen
[20 empty] | 3 | 0.06 |  | Sanitäranlagen
[20 empty] | 3 | 0.06 | 0.01 | Entwässerung
[20 empty] | 3 | 0.06 | 0.02 | Trinkwasserversorgung
[20 empty] | 3 | 0.06 | 0.03 | Einrichtungsgegenstände
[20 empty] | 3 | 0.06 | 0.04 | Wasseraufbereitung und - behandlung
[20 empty] | 3 | 0.06 | 0.05 | Druckluftanlagen
[20 empty] | 3 | 0.06 | 0.06 | Nicht Trinkwasserversorgung
[20 empty] | 3 | 0.06 | 0.07 | Kücheneinrichtungen
[20 empty] | 3 | 0.07 |  | Brandschutzanlagen
[20 empty] | 3 | 0.07 | 0.01 | Rauch- und Wärmeabzugsanlage (RWA)
[20 empty] | 3 | 0.07 | 0.02 | Nasslöschposten (NLP)
[20 empty] | 3 | 0.07 | 0.03 | Handfeuerlöscher (HFL)
[20 empty] | 3 | 0.07 | 0.04 | Sprinkleranlage-nass
[20 empty] | 3 | 0.07 | 0.05 | Sprinkleranlage-trocken
[20 empty] | 3 | 0.07 | 0.06 | Brandabschottungen
[20 empty] | 3 | 0.07 | 0.07 | Einzelbrandmelder
[20 empty] | 3 | 0.07 | 0.08 | Brandmeldeanlage (BMA)
[20 empty] | 3 | 0.08 |  | Sicherheitsanlagen
[20 empty] | 3 | 0.08 | 0.01 | EAS (Elektronische Artikelsicherung)
[20 empty] | 3 | 0.08 | 0.02 | Leinensicherung
[20 empty] | 3 | 0.08 | 0.03 | Video
[20 empty] | 3 | 0.08 | 0.04 | Einbruchmeldeanlage
[20 empty] | 3 | 0.08 | 0.05 | Schliessanlagen
[20 empty] | 3 | 0.08 | 0.06 | EVAK Anlage
[20 empty] | 3 | 0.08 | 0.07 | Gasmeldeanlagen
[20 empty] | 3 | 0.09 |  | Geldanlagen
[20 empty] | 3 | 0.09 | 0.01 | Tresor
[20 empty] | 3 | 0.09 | 0.02 | Fachanlage
[20 empty] | 3 | 0.09 | 0.03 | Notenautomat
[20 empty] | 3 | 0.09 | 0.04 | Münzautomaten
[20 empty] | 3 | 0.09 | 0.05 | Rohrpost
[20 empty] | 3 | 0.09 | 0.06 | Wertsachen Fachanlage
[20 empty] | 3 | 0.1 |  | Türen und Tore
[20 empty] | 3 | 0.1 | 0.01 | Drehtüren
[20 empty] | 3 | 0.1 | 0.02 | Schiebetüren
[20 empty] | 3 | 0.1 | 0.03 | Rolltor
[20 empty] | 3 | 0.1 | 0.04 | Flügeltüren
[20 empty] | 3 | 0.1 | 0.05 | Kühlraumtüren
[20 empty] | 3 | 0.1 | 0.06 | Brandschutztor
[20 empty] | 3 | 0.11 |  | Förder- und Hebeanlagen
[20 empty] | 3 | 0.11 | 0.01 | Hebebühnen
[20 empty] | 3 | 0.11 | 0.02 | Anpassrampen
[20 empty] | 3 | 0.11 | 0.03 | Personenaufzug
[20 empty] | 3 | 0.11 | 0.04 | Warenaufzug
[20 empty] | 3 | 0.11 | 0.05 | Rolltreppen
[20 empty] | 3 | 0.12 |  | Betriebseinrichtungen
[20 empty] | 3 | 0.12 | 0.01 | Laden
[20 empty] | 3 | 0.12 | 0.02 | Gastro
[20 empty] | 3 | 0.12 | 0.03 | JOWA
[20 empty] | 3 | 0.12 | 0.04 | Metzgerei
[20 empty] | 3 | 0.12 | 0.05 | Allgemein
[20 empty] | 3 | 0.12 | 0.06 | Elektrofahrzeuge
[20 empty] | 3 | 0.12 | 0.07 | Fitnessparks
[20 empty] | 3 | 0.13 |  | Badewasseranlagen
[20 empty] | 3 | 0.13 | 0.01 | Becken
[20 empty] | 3 | 0.13 | 0.02 | Wasseraufbereitung und - behandlung
[20 empty] | 3 | 0.13 | 0.03 | Steuerung
Note on X48: Aida Mujic: Neu
Note on X49: Aida Mujic: statt Nasslöschanlage & Trockenlöschanlage
Note on X52: Aida Mujic: Neu

## Einleitung
(Werk-) Eigentümerhaftung und Betreiberverantwortung
BV-Anlagenliste
Grundlage | Die vorliegende Datei ist eine Beilage zur Publikation «(Werk-) Eigentümerhaftung und Betreiberverantwortung», welche von der Genossenschaft Migros Zürich verwendet und von CRB publiziert wird. Sie wird nur beispielhaft und nicht abschliessend freigegeben und dient zur Einsicht einer möglichen Lösung.
Grundstruktur | Die Anlagenliste ist im ersten Abschnitt nach der e-BKP Kostengruppe aufgebaut. Im zweiten Abschnitt beinhaltet sie die allgemeinen Informationen zu einer bestimmten Anlage. Der dritte Abschnitt beschreibt die Pflichtenarten, die Kontroll- und Prüfintervalle sowie die Herkunft der vorgeschriebenen Pflichten analog der Gesetzespyramide.

## Vorlage_Pflichtenliste
Eigentümer- und Betreiberpflichten
Kostengruppe e-BKP |  |  |  | Informationen zu erfassten Anlagen | [6 empty] | Verantwortlichkeit
|  |  |  | Besitzverhältnis | Anlagen Nr. | Anlagen Beschreibung | Lieferant/ Hersteller | Seriennummer | Anlagentyp | Baujahr | Pflichten | Gesetzmässigkeit |  |  | Hersteller-vorgaben |  | Konzern interne Vorgaben |  | Hilfsmittel (Dokumente und Instrumente) | Wer führt durch? | Bemerkungen
|  |  |  | (GAB/ MAB) | [7 empty] | Quelle | Intervall | Verweis auf Hersteller | Quelle | Intervall | Quelle | Intervall
D | D | D | Technik Gebäude
D | D1 |  | Elektroanlage
D | D1 | D1.1 | Apparat, Anlage Starkstrom | Eigentum | Nr-123456 | NS Hauptschalter |  |  |  |  | Periodische Kontrolle | NIV 734.2, Art 32 NIV 734.2, Art. 36 | alle 5 Jahre |  |  |  | - | 1xJ | Gebäudekontrollheft | Externe Partnerfirma Elektro
|  |  |  | Eigentum | Nr-123457 | NS Hauptschalter |  |  |  |  | Betriebsinhaber erstellen für jede Kontrolle einen Kontrollbericht. Die Berichte sind während mind. zwei Kontrollperioden aufzubewahren und auf Verlangen der Kontrollstelle vorzuweisen. | StV. Art. 19 |  |  |  |  | - |  | Gebäudekontrollheft
|  |  |  | Eigentum | Nr-123461 | Trafo Mittelspannung |  |  |  |  | Periodische Kontrolle | Starkstromverordnung, Art.18 | alle 5 Jahre |  |  |  | Sicherheits-konzept (SiKo) | 2xJ | Kontrollheft (CAFM - Auftragsmanagement) | Bereichsleiter Elektro
D | D1 | D1.2 | Installation Starkstrom | Eigentum | Nr-123463 | Hauptverteilung (HV) |  |  |  |  | Periodische Kontrolle | NIV 734.2, Art 32 - Anhang - gemäss Nutzung alle 1, 5, 10, 20 Jahre STV 734.2 , Art 18 | alle 5 Jahre
|  |  |  | Eigentum | Nr-123464 | FI-Schutzschalter |  |  |  |  | Funktionsprüfung mittels Prüftaste | SN EN 61008-1: "Fehlerstrom-/ Differenzstrom-Schutzschalter ohne eingebauten Überstromschutz (RCCBs) für Hausinstallationen und für ähnliche Anwendungen" NIN 5.3.1.3.4: "Prüfeinrichtungen von Fehlerstrom-Schutzeinrichtungen (RCD's)" |  | x |  |  |  | 1xJ |  | Standortverantwortlicher Elektro
D | D1 | D1.3 | Leuchte | Eigentum | Nr-123464 | Beleuchtung Eingang |  |  |  |  | Periodische Kontrolle | VKF 17-15, 4.3.3 Periodische Kontrollen |  |  | x | 2xJ
D | D1 | D1.4 | Elektrogerät | Eigentum | Nr-123466 | Steckerfertiges WOK-Gerät |  |  |  |  | Prüfung, dass von elektrischen Geräten bei bestimmungsgemässem Gebrauch keine elektrische Gefahr für Benutzer oder die Umgebung ausgeht. | SNR 462638 - Anhang A - Leitfaden für empfohlene Zeitabstände für Wiederholungsprüfungen | 1xJ | [6 empty] | Standortverantwortlicher Elektro
D | D1 | D1.5 | Apparat, Anlage Schwachstrom
D | D1 | D1.6 | Installation Schwachstrom
D | D2 |  | Gebäudeautomation
D | D2 | D2.1 | Managementebene
D | D2 | D2.2 | Automationsebene
D | D2 | D2.3 | Feldebene
D | D2 | D2.4 | Raumautomation
D | D2 | D2.5 | Automationsnetzwerk
D | D2 | D2.6 | Schaltgerätekombination
D | D2 | D2.7 | Integration
D | D3 |  | Sicherheitsanlage
D | D3 | D3.1 | Einbruchmeldeanlage, Überfallmeldeanlage
D | D3 | D3.2 | Zutrittskontrollanlage
D | D3 | D3.3 | Videoüberwachungsanlage
D | D3 | D3.4 | Perimeterschutz, Umgebungsschutz
D | D4 |  | Technische Brandschutzanlage
D | D4 | D4.1 | Brandmeldeanlage
D | D4 | D4.2 | Gasmeldeanlage
D | D4 | D4.3 | Nasslöschanlage
D | D4 | D4.4 | Trockenlöschanlage
D | D4 | D4.5 | Löschgerät
D | D4 | D4.6 | Rauch- und Wärmeabzugsanlage
D | D5 |  | Wärmeanlage
D | D5 | D5.1 | Lagerung zu Wärmeanlage
D | D5 | D5.2 | Wärmeerzeugung
D | D5 | D5.2 | Wärmeerzeugung
D | D5 | D5.3 | Wärmehauptverteilung
D | D5 | D5.4 | Wärmeabgabe
D | D6 |  | Kälteanlage
D | D6 | D6.1 | Lagerung zu Kälteanlage
D | D6 | D6.2 | Kälteerzeugung
D | D6 | D6.3 | Kältehauptverteilung
D | D6 | D6.4 | Kälteabgabe
D | D7 |  | Lufttechnische Anlage
D | D7 | D7.1 | Aussenluftführung, Fortluftführung
D | D7 | D7.2 | Luftaufbereitung
D | D7 | D7.3 | Lufthauptverteilung
D | D7 | D7.4 | Luftabgabe
D | D7 | D7.5 | Kleinanlage für Zuluft, Abluft
D | D8 |  | Wasser-, Gas-, Druckluftanlage
D | D8 | D8.1 | Armatur, Apparat
D | D8 | D8.2 | Installationselement
D | D8 | D8.3 | Wasseraufbereitungsanlage, Abwasseraufbereitungsanlage
D | D8 | D8.4 | Versorgungsleitung
D | D8 | D8.5 | Entsorgungsleitung
D | D8 | D8.6 | Gasanlage
D | D8 | D8.7 | Druckluftanlage, Vakuumanlage
D | D9 |  | Transportanlage
D | D9 | D9.1 | Personenaufzug | Eigentum | Nr-123466 | Glaslift 1 |  |  |  |  | Das Aufzugsunternehmen ist verpflichtet, dem Kunden eine Betriebsanleitung abzugeben, welche die Wartung, Inspektion und Reparatur der Anlage sowie eine mögliche Notevakuation von Personen aus der Aufzugskabine beschreibt. | Aufzugsrichtlinie, Anhang I, Ziffer 6.2
D | D9 | D9.1 | Personenaufzug | Eigentum | Nr-123466 | Glaslift 1 |  |  |  |  | Hersteller definiert die Anzahl Wartungen unter bestimmter Kriterien: - Anzahl Fahrten pro Woche - Alter und Zustand der Anlage - Ort und Art des Gebäudes - Wichtigkeit der Verfügbarkeit - Lokale Umgebungsbedingungen | SIA 370.201 DIN EN 13015
D | D9 | D9.1 | Personenaufzug | Eigentum | Nr-123466 | Glaslift 1 |  |  |  |  | Der Umfang der Wartungsarbeiten, die erforderliche Anzahl von Probefahrten usw. wird durch den Stand der Technik bestimmt. | VKF 23-15 6. Betriebsbereitschaft und Wartung
D | D9 | D9.1 | Personenaufzug | Eigentum | Nr-123466 | Glaslift 1 |  |  |  |  | Der Betreiber einer Anlage muss sicherstellen, dass das Wartungsunternehmen einen Instandhaltungsplan erstellt. | DIN EN 13015
D | D9 | D9.2 | Lastenaufzug
D | D9 | D9.3 | Bettenaufzug
D | D9 | D9.4 | Fahrtreppe, Fahrsteig
D | D9 | D9.5 | Hubtisch, Verladestation, Spezialaufzug | Eigentum | Nr-123466 | Hebebühne |  |  |  |  | Hebeeinrichtungen müssen während ihrer gesamten Lebensdauer nach den Angaben des Herstellers fachgerecht instand gehalten und die Wartungen dokumentiert werden | VUV Art. 32b Instandhaltung von Arbeitsmitteln |  | x
D | D9 | D9.5 | Hubtisch, Verladestation, Spezialaufzug | Eigentum | Nr-123466 | Hebebühne |  |  |  |  | Periodische Kontrollen | Richtlinien der Baudirektion über Hebebühnen resp. DIN EN 1570 (Scheren-Hubtischwagen) | 2xJ | x | [6 empty] | Allgemein zugängliche Anlagen mit Ersatzmassnahmen gegen Untertretung (z.B. Lichtschranken)
D | D9 | D9.6 | Parkieranlage
D | D9 | D9.7 | Weitere Transportanlage
E | E | E | Äussere Wandbekleidung Gebäude
E | E1 |  | Äussere Wandbekleidung unter Terrain
E | E1 | E1.1 | Wandabdichtung unter Terrain
E | E1 | E1.2 | Aussenwärmedämmung unter Terrain
E | E1 | E1.3 | Schutzschicht unter Terrain
E | E2 |  | Äussere Wandbekleidung über Terrain
E | E2 | E2.1 | Äussere Beschichtung
E | E2 | E2.2 | Aussenwärmedämmung
E | E2 | E2.3 | Fassadenbekleidung
E | E2 | E2.4 | Fassadensystem
E | E2 | E2.5 | Bekleidung Untersicht
E | E2 | E2.6 | Absturzsicherung
E | E3 |  | Einbaute zu Aussenwand
E | E3 | E3.1 | Fenster
E | E3 | E3.2 | Tür, Tor
E | E3 | E3.3 | Sonnenschutz
F | F | F | Bedachung Gebäude
F | F1 |  | Dachhaut
F | F1 | F1.1 | Dachabdichtung unter Terrain
F | F1 | F1.2 | Flachdach
F | F1 | F1.3 | Geneigtes Dach
F | F1 | F1.4 | Blitzschutz
F | F2 |  | Einbaute zu Dach
F | F2 | F2.1 | Einbaute zu Flachdach
F | F2 | F2.2 | Einbaute zu geneigtem Dach
G | G | G | Ausbau Gebäude
G | G1 |  | Trennwand, Tür, Tor
G | G1 | G1.1 | Feststehende Trennwand
G | G1 | G1.2 | Bewegliche Trennwand
G | G1 | G1.3 | Innenfenster
G | G1 | G1.4 | Innentür, Innentor
G | G1 | G1.5 | Verdunkelung
G | G2 |  | Bodenbelag
G | G2 | G2.1 | Unterkonstruktion zu Bodenbelag
G | G2 | G2.2 | Fertiger Bodenbelag
G | G3 |  | Wandbekleidung
G | G3 | G3.1 | Unterkonstruktion zu Wandbekleidung
G | G3 | G3.2 | Fertige Wandbekleidung
G | G4 |  | Deckenbekleidung
G | G4 | G4.1 | Unterkonstruktion zu Deckenbekleidung
G | G4 | G4.2 | Fertige Deckenbekleidung
G | G5 |  | Einbaute, Schutzeinrichtung zu Ausbau
G | G5 | G5.1 | Einbauschrank, Regal
G | G5 | G5.2 | Einbauküche
G | G5 | G5.3 | Innerer Fensterausbau
G | G5 | G5.4 | Schutzeinrichtung
G | G5 | G5.5 | Ofen, Cheminée
G | G5 | G5.6 | Kleinbauteil
G | G5 | G5.7 | Begrünung im Gebäude
G | G6 |  | Ergänzende Leistung zu Ausbau
G | G6 | G6.1 | Durchbruch, Schlitz zu Ausbau
G | G6 | G6.2 | Abschottung
G | G6 | G6.3 | Reinigung
H | H | H | Nutzungsspezifische Anlage Gebäude
H | H1 |  | Produktionsanlage, Laboranlage
H | H1 | H1.1 | Versorgung, Entsorgung für Produktionsanlage, Laboranlage
H | H1 | H1.2 | Apparat für Produktionsanlage, Laboranlage
H | H1 | H1.3 | Steuerung für Produktionsanlage, Laboranlage
H | H1 | H1.4 | Einbaute in Produktionsanlage, Laboranlage
H | H2 |  | Grossküche
H | H2 | H2.1 | Versorgung, Entsorgung für Grossküche
H | H2 | H2.2 | Apparat für Grossküche
H | H2 | H2.3 | Steuerung für Grossküche
H | H2 | H2.4 | Einbaute in Grossküche
H | H3 |  | Wäschereianlage, Reinigungsanlage
H | H3 | H3.1 | Versorgung, Entsorgung für Wäschereianlage, Reinigungsanlage
H | H3 | H3.2 | Apparat für Wäschereianlage, Reinigungsanlage
H | H3 | H3.3 | Steuerung für Wäschereianlage, Reinigungsanlage
H | H3 | H3.4 | Einbaute in Wäschereianlage, Reinigungsanlage
H | H4 |  | Spitalanlage
H | H4 | H4.1 | Vitaldatenüberwachung, Diagnostik
H | H4 | H4.1.1 | Vitaldatenüberwachung
H | H4 | H4.1.2 | Röntgendiagnostik
H | H4 | H4.1.3 | Ultraschalldiagnostik
H | H4 | H4.1.4 | Nukleardiagnostik
H | H4 | H4.1.5 | Magnetresonanzdiagnostik
H | H4 | H4.1.6 | Elektromedizin
H | H4 | H4.1.7 | Spezielle Diagnostik
H | H4 | H4.1.8 | Endoskopie
H | H4 | H4.1.9 | Kombinierte, weitere Diagnostik
H | H4 | H4.2 | Gerät für Pflege
H | H4 | H4.2.1 | Gerät für allgemeine, erweiterte Pflege
H | H4 | H4.3 | Gerät für Behandlung
H | H4 | H4.3.1 | Gerät für Anästhesie
H | H4 | H4.3.2 | Gerät für Chirurgie
H | H4 | H4.3.3 | Gerät für Therapie
H | H4 | H4.3.4 | Gerät für Strahlentherapie
H | H4 | H4.3.5 | Gerät für Menschen mit Behinderung, weitere Behandlung
H | H4 | H4.3.6 | Medizinisches Kältegerät, Wärmegerät
H | H4 | H4.4 | Messen, Analysieren
H | H4 | H4.4.1 | Umgang mit Stoffen
H | H4 | H4.4.2 | Analyse
H | H4 | H4.4.3 | Dosimetrie
H | H4 | H4.5 | Reinigung, Desinfektion, Sterilisation
H | H4 | H4.5.1 | Reinigung, Desinfektion
H | H4 | H4.5.2 | Sterilisation
H | H4 | H4.6 | Medizinisches Mobiliar
H | H4 | H4.6.1 | Schrank, Regal, Korpus
H | H4 | H4.6.2 | Tisch
H | H4 | H4.6.3 | Sitzmobiliar
H | H4 | H4.6.4 | Bett, Liege
H | H4 | H4.6.5 | Medizinisches Kleinmobiliar
H | H4 | H4.6.6 | Medizinische Leuchte
H | H4 | H4.7 | Medizinisches Kleininventar
H | H4 | H4.7.1 | Medizinisches Instrumentarium
H | H4 | H4.7.2 | Medizinischer Wagen
H | H4 | H4.8 | Medizinische Textilien
H | H4 | H4.8.1 | Bettware
H | H4 | H4.8.2 | Stützmaterial, Polstermaterial
H | H4 | H4.8.3 | Bekleidung, Schutzanzug
H | H4 | H4.8.4 | Abdeckung
H | H4 | H4.9 | Medizinisches Transportmittel
H | H4 | H4.9.1 | Gerät für Patiententransport
H | H4 | H4.9.2 | Gerät für Materialtransport
H | H4 | H4.10 | Betriebsmittel
H | H4 | H4.10.1 | Verbrauchsmittel
H | H4 | H4.10.2 | Gebrauchsmittel
H | H5 |  | Anlage für Bildung, Kultur
H | H5 | H5.1 | Versorgung, Entsorgung für Bildung, Kultur
H | H5 | H5.2 | Apparat für Bildung, Kultur
H | H5 | H5.3 | Steuerung für Bildung, Kultur
H | H5 | H5.4 | Einbaute für Bildung, Kultur
H | H6 |  | Sportanlage, Freizeitanlage
H | H6 | H6.1 | Versorgung, Entsorgung für Sportanlage, Freizeitanlage
H | H6 | H6.2 | Apparat für Sportanlage, Freizeitanlage
H | H6 | H6.3 | Steuerung für Sportanlage, Freizeitanlage
H | H6 | H6.4 | Einbaute in Sportanlage, Freizeitanlage
H | H7 |  | Weitere nutzungsspezifische Anlage
H | H7 | H7.1 | Versorgung, Entsorgung für nutzungsspezifische Anlage
H | H7 | H7.2 | Apparat für nutzungsspezifische Anlage
H | H7 | H7.3 | Steuerung für nutzungsspezifische Anlage
H | H7 | H7.4 | Einbaute in nutzungsspezifische Anlage
I | I | I | Umgebung Gebäude
I | I1 |  | Umgebungsgestaltung
I | I1 | I1.1 | Geländeanpassung
I | I1 | I1.2 | Böschungssicherung Umgebung
I | I1 | I1.3 | Schutz Pflanzenbestand
I | I1 | I1.4 | Entwässerung
I | I2 |  | Umgebungsbauwerk
I | I2 | I2.1 | Stützmauer
I | I2 | I2.2 | Frei stehende Wand
I | I2 | I2.3 | Kleinbauwerk
I | I3 |  | Grünfläche
I | I3 | I3.1 | Vegetationsschicht
I | I3 | I3.2 | Rasen
I | I3 | I3.3 | Bepflanzung
I | I3 | I3.4 | Wasserfläche
I | I4 |  | Hartfläche
I | I4 | I4.1 | Fundationsschicht
I | I4 | I4.2 | Abschluss
I | I4 | I4.3 | Belag
I | I4 | I4.4 | Gleisoberbau
I | I5 |  | Schutzeinrichtung Umgebung
I | I5 | I5.1 | Rückhaltesystem
I | I5 | I5.2 | Einfriedung
I | I5 | I5.3 | Immissionsschutz
I | I6 |  | Technik Umgebung
I | I6 | I6.1 | Elektroanlage Umgebung
I | I6 | I6.2 | Wärmeanlage Umgebung
I | I6 | I6.3 | Kälteanlage Umgebung
I | I6 | I6.4 | Wasser-, Gas-, Druckluftanlage Umgebung
I | I6 | I6.5 | Transportanlage Umgebung
I | I7 |  | Ausstattung Umgebung
I | I7 | I7.1 | Ausstattungsgegenstand
I | I7 | I7.2 | Gerät Umgebung
J | J | J | Ausstattung Gebäude
J | J1 |  | Mobiliar
J | J1 | J1.1 | Allgemeines Mobiliar
J | J1 | J1.2 | Nutzungsspezifisches Mobiliar
J | J1 | J1.3 | Mobile Leuchte
J | J1 | J1.4 | Signaletik
J | J2 |  | Kleininventar
J | J2 | J2.1 | Allgemeines Kleininventar
J | J2 | J2.2 | Nutzungsspezifisches Kleininventar
J | J2 | J2.3 | Mobiles Gerät
J | J3 |  | Textilien
J | J3 | J3.1 | Allgemeine Textilien
J | J3 | J3.2 | Nutzungsspezifische Textilien
J | J4 |  | Kunst am Bau
J | J4 | J4.1 | Kunstobjekt
J | J4 | J4.2 | Künstlerisch gestaltetes Bauteil
V | V | V | Planungskosten
V | V1 |  | V 1 Planer
V | V1 | V1.1 | V 1.1 Architekt
V | V1 | V1.2 | V 1.2 Bauingenieur
V | V1 | V1.3 | V 1.3 Fachingenieur Gebäudetechnik
V | V1 | V1.4 | V 1.4 Spezialist
V | V1 | V1.5 | V 1.5 Generalplaner, Planergemeinschaft
V | V2 |  | V 2 Unternehmer
V | V2 | V2.1 | V 2.1 Beratung zur Planung
V | V2 | V2.2 | V 2.2 Vorbereitung zur Bewirtschaftung
V | V3 |  | V 3 Auftraggeber
V | V3 | V3.1 | V 3.1 Auswahlverfahren
V | V3 | V3.2 | V 3.2 Eigentümer
V | V3 | V3.3 | V 3.3 Betreiber
V | V3 | V3.4 | V 3.4 Nutzer
V | V3 | V3.5 | V 3.5 Berater